## Sheet1
※このコストシュミレーションは想定使用環境をもとに概算で算出したものであり、削減率及び削減額を保証するものではありません。
|  |  | 現状照明 | [6 empty] | LED照明 | [6 empty] | 単価 | 合計金額 | 型式 品番
No | 記号 | 設置場所 | 器具種類 | ランプ型番 | 使用概況 |  | ランプコスト |  |  | 品名 | 品番
[5 empty] | 器具 台数 | ランプ 数 | 寿命 | 交換 個数 | 交換 費用 |  |  |  | 数量
[5 empty] | (台) | (本) | (年) | (本/10年) | (円/10年) |  |  |  | (台)
1 | 1 | 5階 ①507 | 埋込型 幅300 | FLR40 | 2 | 4 | 2.7397 | 12 | 4200 | 直管LEDﾗﾝﾌﾟ ECOHiLUX HE190S (片側給電) | LDG32T･N/11/20/19SP/C |  | 4 |  | LDG32T･N/11/20/19SP/C | 4
2 | 2 | 5階 ①507 | ユニバーサルダウンライト φ150 | ハロゲン電球110Ｖ100形 | 4 | 4 | 0.68493 | 56 | 168000 | LEDﾕﾆﾊﾞｰｻﾙﾀﾞｳﾝﾗｲﾄ高演色ﾀｲﾌﾟ 埋込穴径Φ150 1/2配光角 | UV18L30-30H2CRW-D |  | 4 |  | UV18L30-30H2CRW-D | 4
3 | 3 | 5階 ①507 | 読書灯 | FPL13 | 4 | 4 | 1.3699 | 28 | 8400 | ショートアーム式ベッドライト | NNF23107J |  | 4 |  | NNF23107J | 4
4 | 4 | 5階 ①507 | 足元灯 | ナツメ球 E12 | 2 | 2 | 0.22831 | 86 | 12900 | LED小丸電球 E12 電球色 | LDT1LHE12 |  | 2 |  | LDT1LHE12 | 2
5 | 5 | 5階 ①507 | ダウンライト φ150 | FDL18 | 1 | 1 | 1.3699 | 7 | 7000 | LEDﾍﾞｰｽﾀﾞｳﾝﾗｲﾄφ150 PWM調光 | DL8L38-15W7BW-D |  | 1 |  | DL8L38-15W7BW-D | 1
6 | 6 | 5階 ②リネン | 逆富士型 幅200 | FL20 | 1 | 2 | 2.2831 | 8 | 2000 | 直管LEDﾗﾝﾌﾟ ECOHiLUX HE190S (片側給電) | LDG20T･N/6/10/19SL/C |  | 2 |  | LDG20T･N/6/10/19SL/C | 2
7 | 7 | 5階 ③お手洗い | 埋込型 幅300 カバー付 | FL20 | 1 | 2 | 2.2831 | 8 | 2000 | 直管LEDﾗﾝﾌﾟ ECOHiLUX HE190S (片側給電) | LDG20T･N/6/10/19SL/C |  | 2 |  | LDG20T･N/6/10/19SL/C | 2
8 | 1 | 5階 ④508 | 埋込型 幅300 | FLR40 | 2 | 4 | 2.7397 | 12 | 4200 | 直管LEDﾗﾝﾌﾟ ECOHiLUX HE190S (片側給電) | LDG32T･N/11/20/19SP/C |  | 4 |  | LDG32T･N/11/20/19SP/C | 4
9 | 2 | 5階 ④508 | ユニバーサルダウンライト φ150 | ハロゲン電球110Ｖ100形 | 4 | 4 | 0.68493 | 56 | 168000 | LEDﾕﾆﾊﾞｰｻﾙﾀﾞｳﾝﾗｲﾄ高演色ﾀｲﾌﾟ 埋込穴径Φ150 1/2配光角 | UV18L30-30H2CRW-D |  | 4 |  | UV18L30-30H2CRW-D | 4
10 | 3 | 5階 ④508 | 読書灯 | FPL13 | 4 | 4 | 1.3699 | 28 | 8400 | ショートアーム式ベッドライト | NNF23107J |  | 4 |  | NNF23107J | 4
11 | 4 | 5階 ④508 | 足元灯 | ナツメ球 E12 | 2 | 2 | 0.22831 | 86 | 12900 | LED小丸電球 E12 電球色 | LDT1LHE12 |  | 2 |  | LDT1LHE12 | 2
12 | 5 | 5階 ④508 | ダウンライト φ150 | FDL18 | 1 | 1 | 1.3699 | 7 | 7000 | LEDﾍﾞｰｽﾀﾞｳﾝﾗｲﾄφ150 PWM調光 | DL8L38-15W7BW-D |  | 1 |  | DL8L38-15W7BW-D | 1
13 | 1 | 5階 ⑤509 | 埋込型 幅300 | FLR40 | 2 | 4 | 2.7397 | 12 | 4200 | 直管LEDﾗﾝﾌﾟ ECOHiLUX HE190S (片側給電) | LDG32T･N/11/20/19SP/C |  | 4 |  | LDG32T･N/11/20/19SP/C | 4
14 | 2 | 5階 ⑤509 | ユニバーサルダウンライト φ150 | ハロゲン電球110Ｖ100形 | 4 | 4 | 0.68493 | 56 | 168000 | LEDﾕﾆﾊﾞｰｻﾙﾀﾞｳﾝﾗｲﾄ高演色ﾀｲﾌﾟ 埋込穴径Φ150 1/2配光角 | UV18L30-30H2CRW-D |  | 4 |  | UV18L30-30H2CRW-D | 4
15 | 3 | 5階 ⑤509 | 読書灯 | FPL13 | 4 | 4 | 1.3699 | 28 | 8400 | ショートアーム式ベッドライト | NNF23107J |  | 4 |  | NNF23107J | 4
16 | 4 | 5階 ⑤509 | 足元灯 | ナツメ球 E12 | 2 | 2 | 0.22831 | 86 | 12900 | LED小丸電球 E12 電球色 | LDT1LHE12 |  | 2 |  | LDT1LHE12 | 2
17 | 5 | 5階 ⑤509 | ダウンライト φ150 | FDL18 | 1 | 1 | 1.3699 | 7 | 7000 | LEDﾍﾞｰｽﾀﾞｳﾝﾗｲﾄφ150 PWM調光 | DL8L38-15W7BW-D |  | 1 |  | DL8L38-15W7BW-D | 1
18 | 6 | 5階 ⑥倉庫 | 逆富士型 幅200 | FL20 | 1 | 2 | 2.2831 | 8 | 2000 | 直管LEDﾗﾝﾌﾟ ECOHiLUX HE190S (片側給電) | LDG20T･N/6/10/19SL/C |  | 2 |  | LDG20T･N/6/10/19SL/C | 2
19 | 8 | 5階 ⑦湯沸室 | 埋込型 幅300 | FL20 | 1 | 2 | 2.2831 | 8 | 2000 | 直管LEDﾗﾝﾌﾟ ECOHiLUX HE190S (片側給電) | LDG20T･N/6/10/19SL/C |  | 2 |  | LDG20T･N/6/10/19SL/C | 2
20 | 1 | 5階 ⑧510 | 埋込型 幅300 | FLR40 | 2 | 4 | 2.7397 | 12 | 4200 | 直管LEDﾗﾝﾌﾟ ECOHiLUX HE190S (片側給電) | LDG32T･N/11/20/19SP/C |  | 4 |  | LDG32T･N/11/20/19SP/C | 4
21 | 2 | 5階 ⑧510 | ユニバーサルダウンライト φ150 | ハロゲン電球110Ｖ100形 | 4 | 4 | 0.68493 | 56 | 168000 | LEDﾕﾆﾊﾞｰｻﾙﾀﾞｳﾝﾗｲﾄ高演色ﾀｲﾌﾟ 埋込穴径Φ150 1/2配光角 | UV18L30-30H2CRW-D |  | 4 |  | UV18L30-30H2CRW-D | 4
22 | 3 | 5階 ⑧510 | 読書灯 | FPL13 | 4 | 4 | 1.3699 | 28 | 8400 | ショートアーム式ベッドライト | NNF23107J |  | 4 |  | NNF23107J | 4
23 | 4 | 5階 ⑧510 | 足元灯 | ナツメ球 E12 | 2 | 2 | 0.22831 | 86 | 12900 | LED小丸電球 E12 電球色 | LDT1LHE12 |  | 2 |  | LDT1LHE12 | 2
24 | 5 | 5階 ⑧510 | ダウンライト φ150 | FDL18 | 1 | 1 | 1.3699 | 7 | 7000 | LEDﾍﾞｰｽﾀﾞｳﾝﾗｲﾄφ150 PWM調光 | DL8L38-15W7BW-D |  | 1 |  | DL8L38-15W7BW-D | 1
25 | 1 | 5階 ⑨511 | 埋込型 幅300 | FLR40 | 2 | 4 | 2.7397 | 12 | 4200 | 直管LEDﾗﾝﾌﾟ ECOHiLUX HE190S (片側給電) | LDG32T･N/11/20/19SP/C |  | 4 |  | LDG32T･N/11/20/19SP/C | 4
26 | 2 | 5階 ⑨511 | ユニバーサルダウンライト φ150 | ハロゲン電球110Ｖ100形 | 4 | 4 | 0.68493 | 56 | 168000 | LEDﾕﾆﾊﾞｰｻﾙﾀﾞｳﾝﾗｲﾄ高演色ﾀｲﾌﾟ 埋込穴径Φ150 1/2配光角 | UV18L30-30H2CRW-D |  | 4 |  | UV18L30-30H2CRW-D | 4
27 | 3 | 5階 ⑨511 | 読書灯 | FPL13 | 4 | 4 | 1.3699 | 28 | 8400 | ショートアーム式ベッドライト | NNF23107J |  | 4 |  | NNF23107J | 4
28 | 4 | 5階 ⑨511 | 足元灯 | ナツメ球 E12 | 2 | 2 | 0.22831 | 86 | 12900 | LED小丸電球 E12 電球色 | LDT1LHE12 |  | 2 |  | LDT1LHE12 | 2
29 | 5 | 5階 ⑨511 | ダウンライト φ150 | FDL18 | 1 | 1 | 1.3699 | 7 | 7000 | LEDﾍﾞｰｽﾀﾞｳﾝﾗｲﾄφ150 PWM調光 | DL8L38-15W7BW-D |  | 1 |  | DL8L38-15W7BW-D | 1
30 | 6 | 5階 ⑩リネン | 逆富士型 幅200 | FL20 | 1 | 2 | 2.2831 | 8 | 2000 | 直管LEDﾗﾝﾌﾟ ECOHiLUX HE190S (片側給電) | LDG20T･N/6/10/19SL/C |  | 2 |  | LDG20T･N/6/10/19SL/C | 2
31 | 6 | 5階 ⑪倉庫 | 逆富士型 幅200 | FL20 | 1 | 2 | 2.2831 | 8 | 2000 | 直管LEDﾗﾝﾌﾟ ECOHiLUX HE190S (片側給電) | LDG20T･N/6/10/19SL/C |  | 2 |  | LDG20T･N/6/10/19SL/C | 2
32 | 1 | 5階 ⑫513 | 埋込型 幅300 | FLR40 | 2 | 4 | 2.7397 | 12 | 4200 | 直管LEDﾗﾝﾌﾟ ECOHiLUX HE190S (片側給電) | LDG32T･N/11/20/19SP/C |  | 4 |  | LDG32T･N/11/20/19SP/C | 4
33 | 2 | 5階 ⑫513 | ユニバーサルダウンライト φ150 | ハロゲン電球110Ｖ100形 | 4 | 4 | 0.68493 | 56 | 168000 | LEDﾕﾆﾊﾞｰｻﾙﾀﾞｳﾝﾗｲﾄ高演色ﾀｲﾌﾟ 埋込穴径Φ150 1/2配光角 | UV18L30-30H2CRW-D |  | 4 |  | UV18L30-30H2CRW-D | 4
34 | 3 | 5階 ⑫513 | 読書灯 | FPL13 | 4 | 4 | 1.3699 | 28 | 8400 | ショートアーム式ベッドライト | NNF23107J |  | 4 |  | NNF23107J | 4
35 | 4 | 5階 ⑫513 | 足元灯 | ナツメ球 E12 | 2 | 2 | 0.22831 | 86 | 12900 | LED小丸電球 E12 電球色 | LDT1LHE12 |  | 2 |  | LDT1LHE12 | 2
36 | 5 | 5階 ⑫513 | ダウンライト φ150 | FDL18 | 1 | 1 | 1.3699 | 7 | 7000 | LEDﾍﾞｰｽﾀﾞｳﾝﾗｲﾄφ150 PWM調光 | DL8L38-15W7BW-D |  | 1 |  | DL8L38-15W7BW-D | 1
37 | 1 | 5階 ⑬515 | 埋込型 幅300 | FLR40 | 2 | 4 | 2.7397 | 12 | 4200 | 直管LEDﾗﾝﾌﾟ ECOHiLUX HE190S (片側給電) | LDG32T･N/11/20/19SP/C |  | 4 |  | LDG32T･N/11/20/19SP/C | 4
38 | 2 | 5階 ⑬515 | ユニバーサルダウンライト φ150 | ハロゲン電球110Ｖ100形 | 4 | 4 | 0.68493 | 56 | 168000 | LEDﾕﾆﾊﾞｰｻﾙﾀﾞｳﾝﾗｲﾄ高演色ﾀｲﾌﾟ 埋込穴径Φ150 1/2配光角 | UV18L30-30H2CRW-D |  | 4 |  | UV18L30-30H2CRW-D | 4
39 | 3 | 5階 ⑬515 | 読書灯 | FPL13 | 4 | 4 | 1.3699 | 28 | 8400 | ショートアーム式ベッドライト | NNF23107J |  | 4 |  | NNF23107J | 4
40 | 4 | 5階 ⑬515 | 足元灯 | ナツメ球 E12 | 2 | 2 | 0.22831 | 86 | 12900 | LED小丸電球 E12 電球色 | LDT1LHE12 |  | 2 |  | LDT1LHE12 | 2
41 | 5 | 5階 ⑬515 | ダウンライト φ150 | FDL18 | 1 | 1 | 1.3699 | 7 | 7000 | LEDﾍﾞｰｽﾀﾞｳﾝﾗｲﾄφ150 PWM調光 | DL8L38-15W7BW-D |  | 1 |  | DL8L38-15W7BW-D | 1
42 | 8 | 5階 ⑭リネン | 埋込型 幅300 | FL20 | 1 | 2 | 2.2831 | 8 | 2000 | 直管LEDﾗﾝﾌﾟ ECOHiLUX HE190S (片側給電) | LDG20T･N/6/10/19SL/C |  | 2 |  | LDG20T･N/6/10/19SL/C | 2
43 | 1 | 5階 ⑮512 | 埋込型 幅300 | FLR40 | 1 | 2 | 2.7397 | 6 | 2100 | 直管LEDﾗﾝﾌﾟ ECOHiLUX HE190S (片側給電) | LDG32T･N/11/20/19SP/C |  | 2 |  | LDG32T･N/11/20/19SP/C | 2
44 | 2 | 5階 ⑮512 | ユニバーサルダウンライト φ150 | ハロゲン電球110Ｖ100形 | 1 | 1 | 0.68493 | 14 | 42000 | LEDﾕﾆﾊﾞｰｻﾙﾀﾞｳﾝﾗｲﾄ高演色ﾀｲﾌﾟ 埋込穴径Φ150 1/2配光角 | UV18L30-30H2CRW-D |  | 1 |  | UV18L30-30H2CRW-D | 1
45 | 3 | 5階 ⑮512 | 読書灯 | FPL13 | 1 | 1 | 1.3699 | 7 | 2100 | ショートアーム式ベッドライト | NNF23107J |  | 1 |  | NNF23107J | 1
46 | 4 | 5階 ⑮512 | 足元灯 | ナツメ球 E12 | 1 | 1 | 0.22831 | 43 | 6450 | LED小丸電球 E12 電球色 | LDT1LHE12 |  | 1 |  | LDT1LHE12 | 1
47 | 5 | 5階 ⑮512 | ダウンライト φ150 | FDL18 | 1 | 1 | 1.3699 | 7 | 7000 | LEDﾍﾞｰｽﾀﾞｳﾝﾗｲﾄφ150 PWM調光 | DL8L38-15W7BW-D |  | 1 |  | DL8L38-15W7BW-D | 1
48 | 9 | 5階 ⑮512 | 浴室灯 φ100 | IL60 | 1 | 1 | 0.22831 | 43 | 6450 | LED電球 E26 広配光 60形相当 電球色 | LDA7L-G-6T8 |  | 1 |  | LDA7L-G-6T8 | 1
49 | 10 | 5階 ⑯デイコーナー | ピンホールダウンライト φ150 | ハロゲン電球110Ｖ60形 | 8 | 8 | 0.68493 | 112 | 134400 | ピンホールダウンライト φ100 | OD 361 072R |  | 8 |  | OD 361 072R | 8
50 | 11 | 5階 ⑯デイコーナー | 壁面ブラケット 330×150 | クリプトン電球60形 | 2 | 2 | 0.45662 | 42 | 10500 | LED電球 E17 広配光 60W 電球色 | LDA6L-G-E17-6T8 |  | 2 |  | LDA6L-G-E17-6T8 | 2
51 | 12 | 5階 ⑯デイコーナー | 埋込非常灯 φ100 電源別置 | IL40 | 1 | 1 | 0.22831 | 43 | 5160 | LED非常用照明器具 LED専用型 埋込型 低天井用 φ100 | IREL-VDL3H/100-W |  | 1 |  | IREL-VDL3H/100-W | 1
52 | 13 | 5階 ⑯デイコーナー | ダウンライト φ75 | ハロゲン電球110Ｖ60形 | 2 | 2 | 0.68493 | 28 | 33600 | LEDﾍﾞｰｽﾀﾞｳﾝﾗｲﾄφ75 PWM調光 | DL6L38-7W7BW-D |  | 2 |  | DL6L38-7W7BW-D | 2
53 | 14 | 5階 ⑰介護浴室 | 防湿ダウンライト φ150 | FDL13 | 2 | 2 | 1.3699 | 14 | 12600 | 軒下用ＬＥＤダウンライト 防雨型 | EL-WD01/3(062LM)AHN |  | 2 |  | EL-WD01/3(062LM)AHN | 2
54 | 15 | 5階 ⑰介護浴室 | 浴室灯 幅250 | FLR40 | 2 | 4 | 2.7397 | 12 | 4200 | 直管LEDﾗﾝﾌﾟ ECOHiLUX HE190S (片側給電) | LDG32T･N/11/20/19SP/C |  | 4 |  | LDG32T･N/11/20/19SP/C | 4
55 | 16 | 5階 ⑱浴室 | ダウンライト φ150 | FDL18 | 1 | 1 | 1.3699 | 7 | 7000 | LEDﾍﾞｰｽﾀﾞｳﾝﾗｲﾄφ150 PWM調光 | DL8N8-15W7BW-D |  | 1 |  | DL8N8-15W7BW-D | 1
56 | 12 | 5階 ⑱浴室 | 埋込非常灯 φ100 電源別置 | IL40 | 1 | 1 | 0.22831 | 43 | 5160 | LED非常用照明器具 LED専用型 埋込型 低天井用 φ100 | IREL-VDL3H/100-W |  | 1 |  | IREL-VDL3H/100-W | 1
57 | 14 | 5階 ⑱浴室 | 防湿ダウンライト φ150 | FDL13 | 1 | 1 | 1.3699 | 7 | 6300 | 軒下用ＬＥＤダウンライト 防雨型 | EL-WD01/3(062LM)AHN |  | 1 |  | EL-WD01/3(062LM)AHN | 1
58 | 17 | 5階 ⑱浴室 | 浴室灯 幅250 | FL20 | 1 | 2 | 2.2831 | 8 | 2000 | 直管LEDﾗﾝﾌﾟ ECOHiLUX HE190S (片側給電) | LDG20T･N/6/10/19SL/C |  | 2 |  | LDG20T･N/6/10/19SL/C | 2
59 | 1 | 5階 ⑲516 | 埋込型 幅300 | FLR40 | 2 | 4 | 2.7397 | 12 | 4200 | 直管LEDﾗﾝﾌﾟ ECOHiLUX HE190S (片側給電) | LDG32T･N/11/20/19SP/C |  | 4 |  | LDG32T･N/11/20/19SP/C | 4
60 | 2 | 5階 ⑲516 | ユニバーサルダウンライト φ150 | ハロゲン電球110Ｖ100形 | 4 | 4 | 0.68493 | 56 | 168000 | LEDﾕﾆﾊﾞｰｻﾙﾀﾞｳﾝﾗｲﾄ高演色ﾀｲﾌﾟ 埋込穴径Φ150 1/2配光角 | UV18L30-30H2CRW-D |  | 4 |  | UV18L30-30H2CRW-D | 4
61 | 3 | 5階 ⑲516 | 読書灯 | FPL13 | 4 | 4 | 1.3699 | 28 | 8400 | ショートアーム式ベッドライト | NNF23107J |  | 4 |  | NNF23107J | 4
62 | 4 | 5階 ⑲516 | 足元灯 | ナツメ球 E12 | 2 | 2 | 0.22831 | 86 | 12900 | LED小丸電球 E12 電球色 | LDT1LHE12 |  | 2 |  | LDT1LHE12 | 2
63 | 19 | 5階 ⑳EPS-2 | トラフ型 ガード付 | FLR40 | 1 | 1 | 2.7397 | 3 | 1050 | 直管LEDﾗﾝﾌﾟ ECOHiLUX HE190S (片側給電) | LDG32T･N/11/20/19SP/C |  | 1 |  | LDG32T･N/11/20/19SP/C | 1
64 | 20 | 5階 ㉑AD | トラフ型 ガード付 | FL20 | 1 | 1 | 2.2831 | 4 | 1000 | 直管LEDﾗﾝﾌﾟ ECOHiLUX HE190S (片側給電) | LDG20T･N/6/10/19SL/C |  | 1 |  | LDG20T･N/6/10/19SL/C | 1
65 | 8 | 5階 ㉒汚物処理室 | 埋込型 幅300 | FL20 | 1 | 2 | 2.2831 | 8 | 2000 | 直管LEDﾗﾝﾌﾟ ECOHiLUX HE190S (片側給電) | LDG20T･N/6/10/19SL/C |  | 2 |  | LDG20T･N/6/10/19SL/C | 2
66 | 27 | 5階 ㉒汚物処理室 | 埋込型 幅300 非常灯電源別置 | FL20 | 1 | 2 | 2.2831 | 8 | 2000 | 直管LEDﾗﾝﾌﾟ ECOHiLUX HE190S (片側給電) | LDG20T･N/6/10/19SL/C |  | 2 |  | LDG20T･N/6/10/19SL/C | 2
67 | 21 | 5階 ㉓洗濯室 | 埋込型 幅190 | FLR40 | 1 | 1 | 2.7397 | 3 | 1050 | 直管LEDﾗﾝﾌﾟ ECOHiLUX HE190S (片側給電) | LDG32T･N/11/20/19SP/C |  | 1 |  | LDG32T･N/11/20/19SP/C | 1
68 | 16 | 5階 ㉔お手洗い | ダウンライト φ150 | FDL18 | 1 | 1 | 1.3699 | 7 | 7000 | LEDﾍﾞｰｽﾀﾞｳﾝﾗｲﾄφ150 PWM調光 | DL8N8-15W7BW-D |  | 1 |  | DL8N8-15W7BW-D | 1
69 | 5 | 5階 ㉕WC | ダウンライト φ150 | FDL18 | 2 | 2 | 1.3699 | 14 | 14000 | LEDﾍﾞｰｽﾀﾞｳﾝﾗｲﾄφ150 PWM調光 | DL8L38-15W7BW-D |  | 2 |  | DL8L38-15W7BW-D | 2
70 | 19 | 5階 ㉖PS・DS | トラフ型 ガード付 | FLR40 | 2 | 2 | 2.7397 | 6 | 2100 | 直管LEDﾗﾝﾌﾟ ECOHiLUX HE190S (片側給電) | LDG32T･N/11/20/19SP/C |  | 2 |  | LDG32T･N/11/20/19SP/C | 2
71 | 22 | 5階 ㉗ゴミ庫 | 逆富士型 幅150 | FLR40 | 1 | 1 | 2.7397 | 3 | 1050 | 直管LEDﾗﾝﾌﾟ ECOHiLUX HE190S (片側給電) | LDG32T･N/11/20/19SP/C |  | 1 |  | LDG32T･N/11/20/19SP/C | 1
72 | 23 | 5階 ㉘看護師長室 | 埋込型 幅300 非常灯電源別置 | FLR40 | 1 | 2 | 2.7397 | 6 | 2100 | 直管LEDﾗﾝﾌﾟ ECOHiLUX HE190S (片側給電) | LDG32T･N/11/20/19SP/C |  | 2 |  | LDG32T･N/11/20/19SP/C | 2
73 | 2 | 5階 ㉙CCU 1 | ユニバーサルダウンライト φ150 | ハロゲン電球110Ｖ100形 | 1 | 1 | 0.68493 | 14 | 42000 | LEDﾕﾆﾊﾞｰｻﾙﾀﾞｳﾝﾗｲﾄ高演色ﾀｲﾌﾟ 埋込穴径Φ150 1/2配光角 | UV18L30-30H2CRW-D |  | 1 |  | UV18L30-30H2CRW-D | 1
74 | 5 | 5階 ㉙CCU 1 | ダウンライト φ150 | FDL18 | 1 | 1 | 1.3699 | 7 | 7000 | LEDﾍﾞｰｽﾀﾞｳﾝﾗｲﾄφ150 PWM調光 | DL8L38-15W7BW-D |  | 1 |  | DL8L38-15W7BW-D | 1
75 | 24 | 5階 ㉙CCU 1 | 埋込型 幅300 カバー付 | FLR40 | 1 | 2 | 2.7397 | 6 | 2100 | 直管LEDﾗﾝﾌﾟ ECOHiLUX HE190S (片側給電) | LDG32T･N/11/20/19SP/C |  | 2 |  | LDG32T･N/11/20/19SP/C | 2
76 | 25 | 5階 ㉙CCU 1 | 足元灯 | ナツメ球 E13 | 1 | 1 | 0.22831 | 43 | 6450 | LED小丸電球 E12 電球色 | LDT1LHE12 |  | 1 |  | LDT1LHE12 | 1
77 | 26 | 5階 ㉙CCU 1 | 足元灯 | ナツメ球 E13 | 1 | 1 | 0.22831 | 43 | 6450 | LED小丸電球 E12 電球色 | LDT1LHE12 |  | 1 |  | LDT1LHE12 | 1
78 | 2 | 5階 ㉚CCU 2 | ユニバーサルダウンライト φ150 | ハロゲン電球110Ｖ100形 | 1 | 1 | 0.68493 | 14 | 42000 | LEDﾕﾆﾊﾞｰｻﾙﾀﾞｳﾝﾗｲﾄ高演色ﾀｲﾌﾟ 埋込穴径Φ150 1/2配光角 | UV18L30-30H2CRW-D |  | 1 |  | UV18L30-30H2CRW-D | 1
79 | 5 | 5階 ㉚CCU 2 | ダウンライト φ150 | FDL18 | 1 | 1 | 1.3699 | 7 | 7000 | LEDﾍﾞｰｽﾀﾞｳﾝﾗｲﾄφ150 PWM調光 | DL8L38-15W7BW-D |  | 1 |  | DL8L38-15W7BW-D | 1
80 | 24 | 5階 ㉚CCU 2 | 埋込型 幅300 カバー付 | FLR40 | 1 | 2 | 2.7397 | 6 | 2100 | 直管LEDﾗﾝﾌﾟ ECOHiLUX HE190S (片側給電) | LDG32T･N/11/20/19SP/C |  | 2 |  | LDG32T･N/11/20/19SP/C | 2
81 | 25 | 5階 ㉚CCU 2 | 足元灯 | ナツメ球 E13 | 1 | 1 | 0.22831 | 43 | 6450 | LED小丸電球 E12 電球色 | LDT1LHE12 |  | 1 |  | LDT1LHE12 | 1
82 | 26 | 5階 ㉚CCU 2 | 足元灯 | ナツメ球 E13 | 1 | 1 | 0.22831 | 43 | 6450 | LED小丸電球 E12 電球色 | LDT1LHE12 |  | 1 |  | LDT1LHE12 | 1
83 | 2 | 5階 ㉛CCU 3 | ユニバーサルダウンライト φ150 | ハロゲン電球110Ｖ100形 | 1 | 1 | 0.68493 | 14 | 42000 | LEDﾕﾆﾊﾞｰｻﾙﾀﾞｳﾝﾗｲﾄ高演色ﾀｲﾌﾟ 埋込穴径Φ150 1/2配光角 | UV18L30-30H2CRW-D |  | 1 |  | UV18L30-30H2CRW-D | 1
84 | 5 | 5階 ㉛CCU 3 | ダウンライト φ150 | FDL18 | 1 | 1 | 1.3699 | 7 | 7000 | LEDﾍﾞｰｽﾀﾞｳﾝﾗｲﾄφ150 PWM調光 | DL8L38-15W7BW-D |  | 1 |  | DL8L38-15W7BW-D | 1
85 | 24 | 5階 ㉛CCU 3 | 埋込型 幅300 カバー付 | FLR40 | 1 | 2 | 2.7397 | 6 | 2100 | 直管LEDﾗﾝﾌﾟ ECOHiLUX HE190S (片側給電) | LDG32T･N/11/20/19SP/C |  | 2 |  | LDG32T･N/11/20/19SP/C | 2
86 | 25 | 5階 ㉛CCU 3 | 足元灯 | ナツメ球 E13 | 1 | 1 | 0.22831 | 43 | 6450 | LED小丸電球 E12 電球色 | LDT1LHE12 |  | 1 |  | LDT1LHE12 | 1
87 | 26 | 5階 ㉛CCU 3 | 足元灯 | ナツメ球 E13 | 1 | 1 | 0.22831 | 43 | 6450 | LED小丸電球 E12 電球色 | LDT1LHE12 |  | 1 |  | LDT1LHE12 | 1
88 | 1 | 5階 ㉜501 | 埋込型 幅300 | FLR40 | 1 | 2 | 2.7397 | 6 | 2100 | 直管LEDﾗﾝﾌﾟ ECOHiLUX HE190S (片側給電) | LDG32T･N/11/20/19SP/C |  | 2 |  | LDG32T･N/11/20/19SP/C | 2
89 | 2 | 5階 ㉜501 | ユニバーサルダウンライト φ150 | ハロゲン電球110Ｖ100形 | 1 | 1 | 0.68493 | 14 | 42000 | LEDﾕﾆﾊﾞｰｻﾙﾀﾞｳﾝﾗｲﾄ高演色ﾀｲﾌﾟ 埋込穴径Φ150 1/2配光角 | UV18L30-30H2CRW-D |  | 1 |  | UV18L30-30H2CRW-D | 1
90 | 3 | 5階 ㉜501 | 読書灯 | FPL13 | 1 | 1 | 1.3699 | 7 | 2100 | ショートアーム式ベッドライト | NNF23107J |  | 1 |  | NNF23107J | 1
91 | 4 | 5階 ㉜501 | 足元灯 | ナツメ球 E12 | 1 | 1 | 0.22831 | 43 | 6450 | LED小丸電球 E12 電球色 | LDT1LHE12 |  | 1 |  | LDT1LHE12 | 1
92 | 5 | 5階 ㉜501 | ダウンライト φ150 | FDL18 | 1 | 1 | 1.3699 | 7 | 7000 | LEDﾍﾞｰｽﾀﾞｳﾝﾗｲﾄφ150 PWM調光 | DL8L38-15W7BW-D |  | 1 |  | DL8L38-15W7BW-D | 1
93 | 1 | 5階 ㉝502 | 埋込型 幅300 | FLR40 | 1 | 2 | 2.7397 | 6 | 2100 | 直管LEDﾗﾝﾌﾟ ECOHiLUX HE190S (片側給電) | LDG32T･N/11/20/19SP/C |  | 2 |  | LDG32T･N/11/20/19SP/C | 2
94 | 2 | 5階 ㉝502 | ユニバーサルダウンライト φ150 | ハロゲン電球110Ｖ100形 | 1 | 1 | 0.68493 | 14 | 42000 | LEDﾕﾆﾊﾞｰｻﾙﾀﾞｳﾝﾗｲﾄ高演色ﾀｲﾌﾟ 埋込穴径Φ150 1/2配光角 | UV18L30-30H2CRW-D |  | 1 |  | UV18L30-30H2CRW-D | 1
95 | 3 | 5階 ㉝502 | 読書灯 | FPL13 | 1 | 1 | 1.3699 | 7 | 2100 | ショートアーム式ベッドライト | NNF23107J |  | 1 |  | NNF23107J | 1
96 | 4 | 5階 ㉝502 | 足元灯 | ナツメ球 E12 | 1 | 1 | 0.22831 | 43 | 6450 | LED小丸電球 E12 電球色 | LDT1LHE12 |  | 1 |  | LDT1LHE12 | 1
97 | 5 | 5階 ㉝502 | ダウンライト φ150 | FDL18 | 1 | 1 | 1.3699 | 7 | 7000 | LEDﾍﾞｰｽﾀﾞｳﾝﾗｲﾄφ150 PWM調光 | DL8L38-15W7BW-D |  | 1 |  | DL8L38-15W7BW-D | 1
98 | 1 | 5階 ㉞503 | 埋込型 幅300 | FLR40 | 1 | 2 | 2.7397 | 6 | 2100 | 直管LEDﾗﾝﾌﾟ ECOHiLUX HE190S (片側給電) | LDG32T･N/11/20/19SP/C |  | 2 |  | LDG32T･N/11/20/19SP/C | 2
99 | 2 | 5階 ㉞503 | ユニバーサルダウンライト φ150 | ハロゲン電球110Ｖ100形 | 1 | 1 | 0.68493 | 14 | 42000 | LEDﾕﾆﾊﾞｰｻﾙﾀﾞｳﾝﾗｲﾄ高演色ﾀｲﾌﾟ 埋込穴径Φ150 1/2配光角 | UV18L30-30H2CRW-D |  | 1 |  | UV18L30-30H2CRW-D | 1
100 | 3 | 5階 ㉞503 | 読書灯 | FPL13 | 1 | 1 | 1.3699 | 7 | 2100 | ショートアーム式ベッドライト | NNF23107J |  | 1 |  | NNF23107J | 1
101 | 4 | 5階 ㉞503 | 足元灯 | ナツメ球 E12 | 1 | 1 | 0.22831 | 43 | 6450 | LED小丸電球 E12 電球色 | LDT1LHE12 |  | 1 |  | LDT1LHE12 | 1
102 | 5 | 5階 ㉞503 | ダウンライト φ150 | FDL18 | 1 | 1 | 1.3699 | 7 | 7000 | LEDﾍﾞｰｽﾀﾞｳﾝﾗｲﾄφ150 PWM調光 | DL8L38-15W7BW-D |  | 1 |  | DL8L38-15W7BW-D | 1
103 | 1 | 5階 ㉟505 | 埋込型 幅300 | FLR40 | 1 | 2 | 2.7397 | 6 | 2100 | 直管LEDﾗﾝﾌﾟ ECOHiLUX HE190S (片側給電) | LDG32T･N/11/20/19SP/C |  | 2 |  | LDG32T･N/11/20/19SP/C | 2
104 | 2 | 5階 ㉟505 | ユニバーサルダウンライト φ150 | ハロゲン電球110Ｖ100形 | 1 | 1 | 0.68493 | 14 | 42000 | LEDﾕﾆﾊﾞｰｻﾙﾀﾞｳﾝﾗｲﾄ高演色ﾀｲﾌﾟ 埋込穴径Φ150 1/2配光角 | UV18L30-30H2CRW-D |  | 1 |  | UV18L30-30H2CRW-D | 1
105 | 3 | 5階 ㉟505 | 読書灯 | FPL13 | 1 | 1 | 1.3699 | 7 | 2100 | ショートアーム式ベッドライト | NNF23107J |  | 1 |  | NNF23107J | 1
106 | 4 | 5階 ㉟505 | 足元灯 | ナツメ球 E12 | 1 | 1 | 0.22831 | 43 | 6450 | LED小丸電球 E12 電球色 | LDT1LHE12 |  | 1 |  | LDT1LHE12 | 1
107 | 5 | 5階 ㉟505 | ダウンライト φ150 | FDL18 | 1 | 1 | 1.3699 | 7 | 7000 | LEDﾍﾞｰｽﾀﾞｳﾝﾗｲﾄφ150 PWM調光 | DL8L38-15W7BW-D |  | 1 |  | DL8L38-15W7BW-D | 1
108 | 24 | 5階 ㊱506 | 埋込型 幅300 カバー付 | FLR40 | 1 | 2 | 2.7397 | 6 | 2100 | 直管LEDﾗﾝﾌﾟ ECOHiLUX HE190S (片側給電) | LDG32T･N/11/20/19SP/C |  | 2 |  | LDG32T･N/11/20/19SP/C | 2
109 | 2 | 5階 ㊱506 | ユニバーサルダウンライト φ150 | ハロゲン電球110Ｖ100形 | 1 | 1 | 0.68493 | 14 | 42000 | LEDﾕﾆﾊﾞｰｻﾙﾀﾞｳﾝﾗｲﾄ高演色ﾀｲﾌﾟ 埋込穴径Φ150 1/2配光角 | UV18L30-30H2CRW-D |  | 1 |  | UV18L30-30H2CRW-D | 1
110 | 5 | 5階 ㊱506 | ダウンライト φ150 | FDL18 | 2 | 2 | 1.3699 | 14 | 14000 | LEDﾍﾞｰｽﾀﾞｳﾝﾗｲﾄφ150 PWM調光 | DL8L38-15W7BW-D |  | 2 |  | DL8L38-15W7BW-D | 2
111 | 9 | 5階 ㊱506 | 浴室灯 φ100 | IL60 | 2 | 2 | 0.22831 | 86 | 12900 | LED電球 E26 広配光 60形相当 電球色 | LDA7L-G-6T8 |  | 2 |  | LDA7L-G-6T8 | 2
112 | 4 | 5階 ㊱506 | 足元灯 | ナツメ球 E12 | 1 | 1 | 0.22831 | 43 | 6450 | LED小丸電球 E12 電球色 | LDT1LHE12 |  | 1 |  | LDT1LHE12 | 1
113 | 20 | 5階 ㊲AD・PS | トラフ型 ガード付 | FL20 | 1 | 1 | 2.2831 | 4 | 1000 | 直管LEDﾗﾝﾌﾟ ECOHiLUX HE190S (片側給電) | LDG20T･N/6/10/19SL/C |  | 1 |  | LDG20T･N/6/10/19SL/C | 1
114 | 27 | 5階 ㊳汚物処理室 | 埋込型 幅300 非常灯電源別置 | FL20 | 1 | 2 | 2.2831 | 8 | 2000 | 直管LEDﾗﾝﾌﾟ ECOHiLUX HE190S (片側給電) | LDG20T･N/6/10/19SL/C |  | 2 |  | LDG20T･N/6/10/19SL/C | 2
115 | 8 | 5階 ㊳汚物処理室 | 埋込型 幅300 | FL20 | 2 | 4 | 2.2831 | 16 | 4000 | 直管LEDﾗﾝﾌﾟ ECOHiLUX HE190S (片側給電) | LDG20T･N/6/10/19SL/C |  | 4 |  | LDG20T･N/6/10/19SL/C | 4
116 | 12 | 5階 ㊳汚物処理室 | 埋込非常灯 φ100 電源別置 | IL40 | 1 | 1 | 0.22831 | 43 | 5160 | LED非常用照明器具 LED専用型 埋込型 低天井用 φ100 | IREL-VDL3H/100-W |  | 1 |  | IREL-VDL3H/100-W | 1
117 | 21 | 5階 ㊴洗面コーナー | 埋込型 幅190 | FLR40 | 1 | 1 | 2.7397 | 3 | 1050 | 直管LEDﾗﾝﾌﾟ ECOHiLUX HE190S (片側給電) | LDG32T･N/11/20/19SP/C |  | 1 |  | LDG32T･N/11/20/19SP/C | 1
118 | 28 | 5階 ㊴洗面コーナー | ブラケット | FL20 | 2 | 2 | 2.2831 | 8 | 2000 | 直管LEDﾗﾝﾌﾟ ECOHiLUX HE190S (片側給電) | LDG20T･N/6/10/19SL/C |  | 2 |  | LDG20T･N/6/10/19SL/C | 2
119 | 24 | 5階 ㊵処置室 | 埋込型 幅300 カバー付 | FLR40 | 3 | 6 | 2.7397 | 18 | 6300 | 直管LEDﾗﾝﾌﾟ ECOHiLUX HE190S (片側給電) | LDG32T･N/11/20/19SP/C |  | 6 |  | LDG32T･N/11/20/19SP/C | 6
120 | 12 | 5階 ㊵処置室 | 埋込非常灯 φ100 電源別置 | IL40 | 2 | 2 | 0.22831 | 86 | 10320 | LED非常用照明器具 LED専用型 埋込型 低天井用 φ100 | IREL-VDL3H/100-W |  | 2 |  | IREL-VDL3H/100-W | 2
121 | 29 | 5階 ㊶ナースステーション | 埋込型 幅300 ルーバー付 | FLR40 | 19 | 38 | 1.3699 | 266 | 93100 | 直管LEDﾗﾝﾌﾟ ECOHiLUX HE190S (片側給電) | LDG32T･N/11/20/19SP/C |  | 38 |  | LDG32T･N/11/20/19SP/C | 38
122 | 12 | 5階 ㊶ナースステーション | 埋込非常灯 φ100 電源別置 | IL40 | 2 | 2 | 0.11416 | 174 | 20880 | LED非常用照明器具 LED専用型 埋込型 低天井用 φ100 | IREL-VDL3H/100-W |  | 2 |  | IREL-VDL3H/100-W | 2
123 | 30 | 5階 ㊶ナースステーション | トラフ型 | FLR40 | 5 | 5 | 1.3699 | 35 | 12250 | 直管LEDﾗﾝﾌﾟ ECOHiLUX HE190S (片側給電) | LDG32T･N/11/20/19SP/C |  | 5 |  | LDG32T･N/11/20/19SP/C | 5
124 | 31 | 5階 ㊶ナースステーション | トラフ型 | FL20 | 2 | 2 | 1.1416 | 16 | 4000 | 直管LEDﾗﾝﾌﾟ ECOHiLUX HE190S (片側給電) | LDG20T･N/6/10/19SL/C |  | 2 |  | LDG20T･N/6/10/19SL/C | 2
125 | 18 | 5階 ㊷廊下 | スクエア照明 幅350 | FPL28 | 3 | 6 | 1.0274 | 54 | 54000 | スクエアパネル照明ユニット | SQPL3N25LI |  | 3 |  | SQPL3N25LI | 3
126 | 33 | 5階 ㊷廊下 | ダクトスポットライト | ハロゲン電球110Ｖ80形 | 3 | 3 | 0.34247 | 87 | 130500 | LEDﾛｰｸﾞﾚｱｽﾎﾟｯﾄﾗｲﾄ | SP16N-MLW |  | 3 |  | SP16N-MLW | 3
127 | 12 | 5階 ㊸廊下 | 埋込非常灯 φ100 電源別置 | IL40 | 7 | 7 | 0.11416 | 609 | 73080 | LED非常用照明器具 LED専用型 埋込型 低天井用 φ100 | IREL-VDL3H/100-W |  | 7 |  | IREL-VDL3H/100-W | 7
128 | 18 | 5階 ㊸廊下 | スクエア照明 幅350 | FPL28 | 22 | 44 | 1.0274 | 396 | 396000 | スクエアパネル照明ユニット | SQPL3N25LI |  | 22 |  | SQPL3N25LI | 22
129 | 32 | 5階 ㊸廊下 | ダウンライト φ150 | クリプトン電球60形 | 7 | 7 | 0.22831 | 301 | 75250 | LEDﾍﾞｰｽﾀﾞｳﾝﾗｲﾄφ150 PWM調光 | DL8L38-15W7BW-D |  | 7 |  | DL8L38-15W7BW-D | 7
130 | 誘A | 5階 ㊸廊下 | B級BL形誘導灯 天井埋込 片面 点滅 910×90 | FL20 | 1 | 1 | 1.1416 | 8 | 2000 | B級BL形 点滅型 天井直付 | FA20331KLE1 |  | 1 |  | FA20331KLE1 | 1
131 | 誘B | 5階 ㊸廊下 | C級誘導灯 壁埋込 350×150 | FL10 | 1 | 1 | 0.68493 | 14 | 3500 | LED誘導灯 壁埋込形C級(10形)片面灯 | KYH1951B 1EL |  | 1 |  | KYH1951B 1EL | 1
132 | 誘C | 5階 ㊸廊下 | C級誘導灯 壁埋込 350×150 | FL10 | 1 | 1 | 0.68493 | 14 | 3500 | LED誘導灯 壁埋込形C級(10形)片面灯 | KYH1951B 1EL |  | 1 |  | KYH1951B 1EL | 1
133 | 誘D | 5階 ㊸廊下 | C級誘導灯 天井埋込 両面 460×90 | FL10 | 1 | 1 | 0.68493 | 14 | 3500 | LED誘導灯 壁･天井直付形･吊下兼用形C級(10形)両面灯 | KSH10162 1EL |  | 1 |  | KSH10162 1EL | 1
134 | 12 | 5階 ㊹廊下 | 埋込非常灯 φ100 電源別置 | IL40 | 3 | 3 | 0.11416 | 261 | 31320 | LED非常用照明器具 LED専用型 埋込型 低天井用 φ100 | IREL-VDL3H/100-W |  | 3 |  | IREL-VDL3H/100-W | 3
135 | 18 | 5階 ㊹廊下 | スクエア照明 幅350 | FPL28 | 14 | 28 | 1.0274 | 252 | 252000 | スクエアパネル照明ユニット | SQPL3N25LI |  | 14 |  | SQPL3N25LI | 14
136 | 32 | 5階 ㊹廊下 | ダウンライト φ150 | クリプトン電球60形 | 2 | 2 | 0.22831 | 86 | 21500 | LEDﾍﾞｰｽﾀﾞｳﾝﾗｲﾄφ150 PWM調光 | DL8L38-15W7BW-D |  | 2 |  | DL8L38-15W7BW-D | 2
137 | 33 | 5階 ㊹廊下 | ダクトスポットライト | ハロゲン電球110Ｖ80形 | 3 | 3 | 0.34247 | 87 | 130500 | LEDﾛｰｸﾞﾚｱｽﾎﾟｯﾄﾗｲﾄ | SP16N-MLW |  | 3 |  | SP16N-MLW | 3
138 | 誘B | 5階 ㊹廊下 | C級誘導灯 壁埋込 350×150 | FL10 | 1 | 1 | 0.68493 | 14 | 3500 | LED誘導灯 壁埋込形C級(10形)片面灯 | KYH1951B 1EL |  | 1 |  | KYH1951B 1EL | 1
139 | 誘E | 5階 ㊹廊下 | C級誘導灯 壁埋込 350×150 | FL10 | 1 | 1 | 0.68493 | 14 | 3500 | LED誘導灯 壁埋込形C級(10形)片面灯 | KYH1951B 1EL |  | 1 |  | KYH1951B 1EL | 1
140 | 12 | 5階 ㊺廊下 | 埋込非常灯 φ100 電源別置 | IL40 | 5 | 5 | 0.11416 | 435 | 52200 | LED非常用照明器具 LED専用型 埋込型 低天井用 φ100 | IREL-VDL3H/100-W |  | 5 |  | IREL-VDL3H/100-W | 5
141 | 24 | 5階 ㊺廊下 | 埋込型 幅300 カバー付 | FLR40 | 6 | 12 | 1.3699 | 84 | 29400 | 直管LEDﾗﾝﾌﾟ ECOHiLUX HE190S (片側給電) | LDG32T･N/11/20/19SP/C |  | 12 |  | LDG32T･N/11/20/19SP/C | 12
142 | 18 | 5階 ㊺廊下 | スクエア照明 幅350 | FPL28 | 5 | 10 | 1.0274 | 90 | 90000 | スクエアパネル照明ユニット | SQPL3N25LI |  | 5 |  | SQPL3N25LI | 5
143 | 誘A | 5階 ㊺廊下 | B級BL形誘導灯 天井埋込 片面 点滅 910×90 | FL20 | 1 | 1 | 1.1416 | 8 | 2000 | B級BL形 点滅型 天井直付 | FA20331KLE1 |  | 1 |  | FA20331KLE1 | 1
144 | 誘E | 5階 ㊺廊下 | C級誘導灯 壁埋込 350×150 | FL10 | 1 | 1 | 0.68493 | 14 | 3500 | LED誘導灯 壁埋込形C級(10形)片面灯 | KYH1951B 1EL |  | 1 |  | KYH1951B 1EL | 1
145 | 誘G | 5階 ㊺廊下 | B級BL形誘導灯 天井埋込 片面 660×90 | FL20 | 2 | 2 | 1.1416 | 16 | 4000 | LED誘導灯 壁･天井直付形･吊下兼用形B級BL形(20B形)片面灯 | KSH20151 1EL |  | 2 |  | KSH20151 1EL | 2
146 | 83 | 5階 60. ベランダ | 丸形ブラケット Φ300 非常灯電池内蔵 | IL60 | 2 | 2 | 0.22831 | 86 | 12900 | 丸形シーリング 非常一体 防水 | EL-WCH0600LAHN |  | 2 |  | EL-WCH0600LAHN | 2
147 | 19 | 5階 61. EPS-1 | トラフ型 ガード付 | FLR40 | 1 | 1 | 2.7397 | 3 | 1050 | 直管LEDﾗﾝﾌﾟ ECOHiLUX HE190S (片側給電) | LDG32T･N/11/20/19SP/C |  | 1 |  | LDG32T･N/11/20/19SP/C | 1
148 | 20 | 4階 ①PS | トラフ型 ガード付 | FL20 | 1 | 1 | 2.2831 | 4 | 1000 | 直管LEDﾗﾝﾌﾟ ECOHiLUX HE190S (片側給電) | LDG20T･N/6/10/19SL/C |  | 1 |  | LDG20T･N/6/10/19SL/C | 1
149 | 1 | 4階 ②415 | 埋込型 幅300 | FLR40 | 2 | 4 | 2.7397 | 12 | 4200 | 直管LEDﾗﾝﾌﾟ ECOHiLUX HE190S (片側給電) | LDG32T･N/11/20/19SP/C |  | 4 |  | LDG32T･N/11/20/19SP/C | 4
150 | 2 | 4階 ②415 | ユニバーサルダウンライト φ150 | ハロゲン電球110Ｖ100形 | 4 | 4 | 0.68493 | 56 | 168000 | LEDﾕﾆﾊﾞｰｻﾙﾀﾞｳﾝﾗｲﾄ高演色ﾀｲﾌﾟ 埋込穴径Φ150 1/2配光角 | UV18L30-30H2CRW-D |  | 4 |  | UV18L30-30H2CRW-D | 4
151 | 3 | 4階 ②415 | 読書灯 | FPL13 | 4 | 4 | 1.3699 | 28 | 8400 | ショートアーム式ベッドライト | NNF23107J |  | 4 |  | NNF23107J | 4
152 | 4 | 4階 ②415 | 足元灯 | ナツメ球 E12 | 2 | 2 | 0.22831 | 86 | 12900 | LED小丸電球 E12 電球色 | LDT1LHE12 |  | 2 |  | LDT1LHE12 | 2
153 | 5 | 4階 ②415 | ダウンライト φ150 | FDL18 | 1 | 1 | 1.3699 | 7 | 7000 | LEDﾍﾞｰｽﾀﾞｳﾝﾗｲﾄφ150 PWM調光 | DL8L38-15W7BW-D |  | 1 |  | DL8L38-15W7BW-D | 1
154 | 1 | 4階 ③416 | 埋込型 幅300 | FLR40 | 2 | 4 | 2.7397 | 12 | 4200 | 直管LEDﾗﾝﾌﾟ ECOHiLUX HE190S (片側給電) | LDG32T･N/11/20/19SP/C |  | 4 |  | LDG32T･N/11/20/19SP/C | 4
155 | 2 | 4階 ③416 | ユニバーサルダウンライト φ150 | ハロゲン電球110Ｖ100形 | 4 | 4 | 0.68493 | 56 | 168000 | LEDﾕﾆﾊﾞｰｻﾙﾀﾞｳﾝﾗｲﾄ高演色ﾀｲﾌﾟ 埋込穴径Φ150 1/2配光角 | UV18L30-30H2CRW-D |  | 4 |  | UV18L30-30H2CRW-D | 4
156 | 3 | 4階 ③416 | 読書灯 | FPL13 | 4 | 4 | 1.3699 | 28 | 8400 | ショートアーム式ベッドライト | NNF23107J |  | 4 |  | NNF23107J | 4
157 | 4 | 4階 ③416 | 足元灯 | ナツメ球 E12 | 2 | 2 | 0.22831 | 86 | 12900 | LED小丸電球 E12 電球色 | LDT1LHE12 |  | 2 |  | LDT1LHE12 | 2
158 | 5 | 4階 ③416 | ダウンライト φ150 | FDL18 | 1 | 1 | 1.3699 | 7 | 7000 | LEDﾍﾞｰｽﾀﾞｳﾝﾗｲﾄφ150 PWM調光 | DL8L38-15W7BW-D |  | 1 |  | DL8L38-15W7BW-D | 1
159 | 6 | 4階 ④リネン室 | 逆富士型 幅200 | FL20 | 1 | 2 | 2.2831 | 8 | 2000 | 直管LEDﾗﾝﾌﾟ ECOHiLUX HE190S (片側給電) | LDG20T･N/6/10/19SL/C |  | 2 |  | LDG20T･N/6/10/19SL/C | 2
160 | 7 | 4階 ⑤お手洗い | 埋込型 幅300 カバー付 | FL20 | 1 | 2 | 2.2831 | 8 | 2000 | 直管LEDﾗﾝﾌﾟ ECOHiLUX HE190S (片側給電) | LDG20T･N/6/10/19SL/C |  | 2 |  | LDG20T･N/6/10/19SL/C | 2
161 | 1 | 4階 ⑥417 | 埋込型 幅300 | FLR40 | 2 | 4 | 2.7397 | 12 | 4200 | 直管LEDﾗﾝﾌﾟ ECOHiLUX HE190S (片側給電) | LDG32T･N/11/20/19SP/C |  | 4 |  | LDG32T･N/11/20/19SP/C | 4
162 | 2 | 4階 ⑥417 | ユニバーサルダウンライト φ150 | ハロゲン電球110Ｖ100形 | 4 | 4 | 0.68493 | 56 | 168000 | LEDﾕﾆﾊﾞｰｻﾙﾀﾞｳﾝﾗｲﾄ高演色ﾀｲﾌﾟ 埋込穴径Φ150 1/2配光角 | UV18L30-30H2CRW-D |  | 4 |  | UV18L30-30H2CRW-D | 4
163 | 3 | 4階 ⑥417 | 読書灯 | FPL13 | 4 | 4 | 1.3699 | 28 | 8400 | ショートアーム式ベッドライト | NNF23107J |  | 4 |  | NNF23107J | 4
164 | 4 | 4階 ⑥417 | 足元灯 | ナツメ球 E12 | 2 | 2 | 0.22831 | 86 | 12900 | LED小丸電球 E12 電球色 | LDT1LHE12 |  | 2 |  | LDT1LHE12 | 2
165 | 5 | 4階 ⑥417 | ダウンライト φ150 | FDL18 | 1 | 1 | 1.3699 | 7 | 7000 | LEDﾍﾞｰｽﾀﾞｳﾝﾗｲﾄφ150 PWM調光 | DL8L38-15W7BW-D |  | 1 |  | DL8L38-15W7BW-D | 1
166 | 1 | 4階 ⑦418 | 埋込型 幅300 | FLR40 | 2 | 4 | 2.7397 | 12 | 4200 | 直管LEDﾗﾝﾌﾟ ECOHiLUX HE190S (片側給電) | LDG32T･N/11/20/19SP/C |  | 4 |  | LDG32T･N/11/20/19SP/C | 4
167 | 2 | 4階 ⑦418 | ユニバーサルダウンライト φ150 | ハロゲン電球110Ｖ100形 | 4 | 4 | 0.68493 | 56 | 168000 | LEDﾕﾆﾊﾞｰｻﾙﾀﾞｳﾝﾗｲﾄ高演色ﾀｲﾌﾟ 埋込穴径Φ150 1/2配光角 | UV18L30-30H2CRW-D |  | 4 |  | UV18L30-30H2CRW-D | 4
168 | 3 | 4階 ⑦418 | 読書灯 | FPL13 | 4 | 4 | 1.3699 | 28 | 8400 | ショートアーム式ベッドライト | NNF23107J |  | 4 |  | NNF23107J | 4
169 | 4 | 4階 ⑦418 | 足元灯 | ナツメ球 E12 | 2 | 2 | 0.22831 | 86 | 12900 | LED小丸電球 E12 電球色 | LDT1LHE12 |  | 2 |  | LDT1LHE12 | 2
170 | 5 | 4階 ⑦418 | ダウンライト φ150 | FDL18 | 1 | 1 | 1.3699 | 7 | 7000 | LEDﾍﾞｰｽﾀﾞｳﾝﾗｲﾄφ150 PWM調光 | DL8L38-15W7BW-D |  | 1 |  | DL8L38-15W7BW-D | 1
171 | 6 | 4階 ⑧倉庫 | 逆富士型 幅200 | FL20 | 1 | 2 | 2.2831 | 8 | 2000 | 直管LEDﾗﾝﾌﾟ ECOHiLUX HE190S (片側給電) | LDG20T･N/6/10/19SL/C |  | 2 |  | LDG20T･N/6/10/19SL/C | 2
172 | 8 | 4階 ⑨湯沸室 | 埋込型 幅300 | FL20 | 1 | 2 | 2.2831 | 8 | 2000 | 直管LEDﾗﾝﾌﾟ ECOHiLUX HE190S (片側給電) | LDG20T･N/6/10/19SL/C |  | 2 |  | LDG20T･N/6/10/19SL/C | 2
173 | 1 | 4階 ⑩419 | 埋込型 幅300 | FLR40 | 2 | 4 | 2.7397 | 12 | 4200 | 直管LEDﾗﾝﾌﾟ ECOHiLUX HE190S (片側給電) | LDG32T･N/11/20/19SP/C |  | 4 |  | LDG32T･N/11/20/19SP/C | 4
174 | 2 | 4階 ⑩419 | ユニバーサルダウンライト φ150 | ハロゲン電球110Ｖ100形 | 4 | 4 | 0.68493 | 56 | 168000 | LEDﾕﾆﾊﾞｰｻﾙﾀﾞｳﾝﾗｲﾄ高演色ﾀｲﾌﾟ 埋込穴径Φ150 1/2配光角 | UV18L30-30H2CRW-D |  | 4 |  | UV18L30-30H2CRW-D | 4
175 | 3 | 4階 ⑩419 | 読書灯 | FPL13 | 4 | 4 | 1.3699 | 28 | 8400 | ショートアーム式ベッドライト | NNF23107J |  | 4 |  | NNF23107J | 4
176 | 4 | 4階 ⑩419 | 足元灯 | ナツメ球 E12 | 2 | 2 | 0.22831 | 86 | 12900 | LED小丸電球 E12 電球色 | LDT1LHE12 |  | 2 |  | LDT1LHE12 | 2
177 | 5 | 4階 ⑩419 | ダウンライト φ150 | FDL18 | 1 | 1 | 1.3699 | 7 | 7000 | LEDﾍﾞｰｽﾀﾞｳﾝﾗｲﾄφ150 PWM調光 | DL8L38-15W7BW-D |  | 1 |  | DL8L38-15W7BW-D | 1
178 | 1 | 4階 ⑪430 | 埋込型 幅300 | FLR40 | 2 | 4 | 2.7397 | 12 | 4200 | 直管LEDﾗﾝﾌﾟ ECOHiLUX HE190S (片側給電) | LDG32T･N/11/20/19SP/C |  | 4 |  | LDG32T･N/11/20/19SP/C | 4
179 | 2 | 4階 ⑪430 | ユニバーサルダウンライト φ150 | ハロゲン電球110Ｖ100形 | 4 | 4 | 0.68493 | 56 | 168000 | LEDﾕﾆﾊﾞｰｻﾙﾀﾞｳﾝﾗｲﾄ高演色ﾀｲﾌﾟ 埋込穴径Φ150 1/2配光角 | UV18L30-30H2CRW-D |  | 4 |  | UV18L30-30H2CRW-D | 4
180 | 3 | 4階 ⑪430 | 読書灯 | FPL13 | 4 | 4 | 1.3699 | 28 | 8400 | ショートアーム式ベッドライト | NNF23107J |  | 4 |  | NNF23107J | 4
181 | 4 | 4階 ⑪430 | 足元灯 | ナツメ球 E12 | 2 | 2 | 0.22831 | 86 | 12900 | LED小丸電球 E12 電球色 | LDT1LHE12 |  | 2 |  | LDT1LHE12 | 2
182 | 5 | 4階 ⑪430 | ダウンライト φ150 | FDL18 | 1 | 1 | 1.3699 | 7 | 7000 | LEDﾍﾞｰｽﾀﾞｳﾝﾗｲﾄφ150 PWM調光 | DL8L38-15W7BW-D |  | 1 |  | DL8L38-15W7BW-D | 1
183 | 6 | 4階 ⑫リネン室 | 逆富士型 幅200 | FL20 | 1 | 2 | 2.2831 | 8 | 2000 | 直管LEDﾗﾝﾌﾟ ECOHiLUX HE190S (片側給電) | LDG20T･N/6/10/19SL/C |  | 2 |  | LDG20T･N/6/10/19SL/C | 2
184 | 1 | 4階 ⑬431 | 埋込型 幅300 | FLR40 | 1 | 2 | 2.7397 | 6 | 2100 | 直管LEDﾗﾝﾌﾟ ECOHiLUX HE190S (片側給電) | LDG32T･N/11/20/19SP/C |  | 2 |  | LDG32T･N/11/20/19SP/C | 2
185 | 2 | 4階 ⑬431 | ユニバーサルダウンライト φ150 | ハロゲン電球110Ｖ100形 | 1 | 1 | 0.68493 | 14 | 42000 | LEDﾕﾆﾊﾞｰｻﾙﾀﾞｳﾝﾗｲﾄ高演色ﾀｲﾌﾟ 埋込穴径Φ150 1/2配光角 | UV18L30-30H2CRW-D |  | 1 |  | UV18L30-30H2CRW-D | 1
186 | 3 | 4階 ⑬431 | 読書灯 | FPL13 | 1 | 1 | 1.3699 | 7 | 2100 | ショートアーム式ベッドライト | NNF23107J |  | 1 |  | NNF23107J | 1
187 | 4 | 4階 ⑬431 | 足元灯 | ナツメ球 E12 | 1 | 1 | 0.22831 | 43 | 6450 | LED小丸電球 E12 電球色 | LDT1LHE12 |  | 1 |  | LDT1LHE12 | 1
188 | 5 | 4階 ⑬431 | ダウンライト φ150 | FDL18 | 1 | 1 | 1.3699 | 7 | 7000 | LEDﾍﾞｰｽﾀﾞｳﾝﾗｲﾄφ150 PWM調光 | DL8L38-15W7BW-D |  | 1 |  | DL8L38-15W7BW-D | 1
189 | 9 | 4階 ⑬431 | 浴室灯 φ100 | IL60 | 1 | 1 | 0.22831 | 43 | 6450 | LED電球 E26 広配光 60形相当 電球色 | LDA7L-G-6T8 |  | 1 |  | LDA7L-G-6T8 | 1
190 | 10 | 4階 ⑭デイコーナー | ピンホールダウンライト φ150 | ハロゲン電球110Ｖ60形 | 8 | 8 | 0.68493 | 112 | 134400 | ピンホールダウンライト φ100 | OD 361 072R |  | 8 |  | OD 361 072R | 8
191 | 11 | 4階 ⑭デイコーナー | 壁面ブラケット 330×150 | クリプトン電球60形 | 2 | 2 | 0.45662 | 42 | 10500 | LED電球 E17 広配光 60W 電球色 | LDA6L-G-E17-6T8 |  | 2 |  | LDA6L-G-E17-6T8 | 2
192 | 12 | 4階 ⑭デイコーナー | 埋込非常灯 φ100 電源別置 | IL40 | 1 | 1 | 0.22831 | 43 | 5160 | LED非常用照明器具 LED専用型 埋込型 低天井用 φ100 | IREL-VDL3H/100-W |  | 1 |  | IREL-VDL3H/100-W | 1
193 | 13 | 4階 ⑭デイコーナー | ダウンライト φ75 | ハロゲン電球110Ｖ60形 | 2 | 2 | 0.68493 | 28 | 33600 | LEDﾍﾞｰｽﾀﾞｳﾝﾗｲﾄφ75 PWM調光 | DL6L38-7W7BW-D |  | 2 |  | DL6L38-7W7BW-D | 2
194 | 38 | 4階 ⑮倉庫 | 逆富士型 幅150 | FL20 | 1 | 1 | 2.2831 | 4 | 1000 | 直管LEDﾗﾝﾌﾟ ECOHiLUX HE190S (片側給電) | LDG20T･N/6/10/19SL/C |  | 1 |  | LDG20T･N/6/10/19SL/C | 1
195 | 1 | 4階 ⑯432 | 埋込型 幅300 | FLR40 | 2 | 4 | 2.7397 | 12 | 4200 | 直管LEDﾗﾝﾌﾟ ECOHiLUX HE190S (片側給電) | LDG32T･N/11/20/19SP/C |  | 4 |  | LDG32T･N/11/20/19SP/C | 4
196 | 2 | 4階 ⑯432 | ユニバーサルダウンライト φ150 | ハロゲン電球110Ｖ100形 | 4 | 4 | 0.68493 | 56 | 168000 | LEDﾕﾆﾊﾞｰｻﾙﾀﾞｳﾝﾗｲﾄ高演色ﾀｲﾌﾟ 埋込穴径Φ150 1/2配光角 | UV18L30-30H2CRW-D |  | 4 |  | UV18L30-30H2CRW-D | 4
197 | 3 | 4階 ⑯432 | 読書灯 | FPL13 | 4 | 4 | 1.3699 | 28 | 8400 | ショートアーム式ベッドライト | NNF23107J |  | 4 |  | NNF23107J | 4
198 | 4 | 4階 ⑯432 | 足元灯 | ナツメ球 E12 | 2 | 2 | 0.22831 | 86 | 12900 | LED小丸電球 E12 電球色 | LDT1LHE12 |  | 2 |  | LDT1LHE12 | 2
199 | 5 | 4階 ⑯432 | ダウンライト φ150 | FDL18 | 1 | 1 | 1.3699 | 7 | 7000 | LEDﾍﾞｰｽﾀﾞｳﾝﾗｲﾄφ150 PWM調光 | DL8L38-15W7BW-D |  | 1 |  | DL8L38-15W7BW-D | 1
200 | 1 | 4階 ⑰433 | 埋込型 幅300 | FLR40 | 2 | 4 | 2.7397 | 12 | 4200 | 直管LEDﾗﾝﾌﾟ ECOHiLUX HE190S (片側給電) | LDG32T･N/11/20/19SP/C |  | 4 |  | LDG32T･N/11/20/19SP/C | 4
201 | 2 | 4階 ⑰433 | ユニバーサルダウンライト φ150 | ハロゲン電球110Ｖ100形 | 4 | 4 | 0.68493 | 56 | 168000 | LEDﾕﾆﾊﾞｰｻﾙﾀﾞｳﾝﾗｲﾄ高演色ﾀｲﾌﾟ 埋込穴径Φ150 1/2配光角 | UV18L30-30H2CRW-D |  | 4 |  | UV18L30-30H2CRW-D | 4
202 | 3 | 4階 ⑰433 | 読書灯 | FPL13 | 4 | 4 | 1.3699 | 28 | 8400 | ショートアーム式ベッドライト | NNF23107J |  | 4 |  | NNF23107J | 4
203 | 4 | 4階 ⑰433 | 足元灯 | ナツメ球 E12 | 2 | 2 | 0.22831 | 86 | 12900 | LED小丸電球 E12 電球色 | LDT1LHE12 |  | 2 |  | LDT1LHE12 | 2
204 | 5 | 4階 ⑰433 | ダウンライト φ150 | FDL18 | 1 | 1 | 1.3699 | 7 | 7000 | LEDﾍﾞｰｽﾀﾞｳﾝﾗｲﾄφ150 PWM調光 | DL8L38-15W7BW-D |  | 1 |  | DL8L38-15W7BW-D | 1
205 | 7 | 4階 ⑱お手洗い | 埋込型 幅300 カバー付 | FL20 | 1 | 2 | 2.2831 | 8 | 2000 | 直管LEDﾗﾝﾌﾟ ECOHiLUX HE190S (片側給電) | LDG20T･N/6/10/19SL/C |  | 2 |  | LDG20T･N/6/10/19SL/C | 2
206 | 1 | 4階 ⑲435 | 埋込型 幅300 | FLR40 | 2 | 4 | 2.7397 | 12 | 4200 | 直管LEDﾗﾝﾌﾟ ECOHiLUX HE190S (片側給電) | LDG32T･N/11/20/19SP/C |  | 4 |  | LDG32T･N/11/20/19SP/C | 4
207 | 2 | 4階 ⑲435 | ユニバーサルダウンライト φ150 | ハロゲン電球110Ｖ100形 | 4 | 4 | 0.68493 | 56 | 168000 | LEDﾕﾆﾊﾞｰｻﾙﾀﾞｳﾝﾗｲﾄ高演色ﾀｲﾌﾟ 埋込穴径Φ150 1/2配光角 | UV18L30-30H2CRW-D |  | 4 |  | UV18L30-30H2CRW-D | 4
208 | 3 | 4階 ⑲435 | 読書灯 | FPL13 | 4 | 4 | 1.3699 | 28 | 8400 | ショートアーム式ベッドライト | NNF23107J |  | 4 |  | NNF23107J | 4
209 | 4 | 4階 ⑲435 | 足元灯 | ナツメ球 E12 | 2 | 2 | 0.22831 | 86 | 12900 | LED小丸電球 E12 電球色 | LDT1LHE12 |  | 2 |  | LDT1LHE12 | 2
210 | 5 | 4階 ⑲435 | ダウンライト φ150 | FDL18 | 1 | 1 | 1.3699 | 7 | 7000 | LEDﾍﾞｰｽﾀﾞｳﾝﾗｲﾄφ150 PWM調光 | DL8L38-15W7BW-D |  | 1 |  | DL8L38-15W7BW-D | 1
211 | 6 | 4階 ⑳リネン室 | 逆富士型 幅200 | FL20 | 1 | 2 | 2.2831 | 8 | 2000 | 直管LEDﾗﾝﾌﾟ ECOHiLUX HE190S (片側給電) | LDG20T･N/6/10/19SL/C |  | 2 |  | LDG20T･N/6/10/19SL/C | 2
212 | 14 | 4階 ㉑介護浴室 | 防湿ダウンライト φ150 | FDL13 | 2 | 2 | 1.3699 | 14 | 12600 | 軒下用ＬＥＤダウンライト 防雨型 | EL-WD01/3(062LM)AHN |  | 2 |  | EL-WD01/3(062LM)AHN | 2
213 | 15 | 4階 ㉑介護浴室 | 浴室灯 幅250 | FLR40 | 2 | 4 | 2.7397 | 12 | 4200 | 直管LEDﾗﾝﾌﾟ ECOHiLUX HE190S (片側給電) | LDG32T･N/11/20/19SP/C |  | 4 |  | LDG32T･N/11/20/19SP/C | 4
214 | 5 | 4階 ㉒お手洗い | ダウンライト φ150 | FDL18 | 1 | 1 | 1.3699 | 7 | 7000 | LEDﾍﾞｰｽﾀﾞｳﾝﾗｲﾄφ150 PWM調光 | DL8L38-15W7BW-D |  | 1 |  | DL8L38-15W7BW-D | 1
215 | 14 | 4階 ㉓浴室 | 防湿ダウンライト φ150 | FDL13 | 1 | 1 | 1.3699 | 7 | 6300 | 軒下用ＬＥＤダウンライト 防雨型 | EL-WD01/3(062LM)AHN |  | 1 |  | EL-WD01/3(062LM)AHN | 1
216 | 17 | 4階 ㉓浴室 | 浴室灯 幅250 | FL20 | 1 | 2 | 2.2831 | 8 | 2000 | 直管LEDﾗﾝﾌﾟ ECOHiLUX HE190S (片側給電) | LDG20T･N/6/10/19SL/C |  | 2 |  | LDG20T･N/6/10/19SL/C | 2
217 | 1 | 4階 ㉔436 | 埋込型 幅300 | FLR40 | 2 | 4 | 2.7397 | 12 | 4200 | 直管LEDﾗﾝﾌﾟ ECOHiLUX HE190S (片側給電) | LDG32T･N/11/20/19SP/C |  | 4 |  | LDG32T･N/11/20/19SP/C | 4
218 | 2 | 4階 ㉔436 | ユニバーサルダウンライト φ150 | ハロゲン電球110Ｖ100形 | 4 | 4 | 0.68493 | 56 | 168000 | LEDﾕﾆﾊﾞｰｻﾙﾀﾞｳﾝﾗｲﾄ高演色ﾀｲﾌﾟ 埋込穴径Φ150 1/2配光角 | UV18L30-30H2CRW-D |  | 4 |  | UV18L30-30H2CRW-D | 4
219 | 3 | 4階 ㉔436 | 読書灯 | FPL13 | 4 | 4 | 1.3699 | 28 | 8400 | ショートアーム式ベッドライト | NNF23107J |  | 4 |  | NNF23107J | 4
220 | 4 | 4階 ㉔436 | 足元灯 | ナツメ球 E12 | 2 | 2 | 0.22831 | 86 | 12900 | LED小丸電球 E12 電球色 | LDT1LHE12 |  | 2 |  | LDT1LHE12 | 2
221 | 1 | 4階 ㉕437 | 埋込型 幅300 | FLR40 | 2 | 4 | 2.7397 | 12 | 4200 | 直管LEDﾗﾝﾌﾟ ECOHiLUX HE190S (片側給電) | LDG32T･N/11/20/19SP/C |  | 4 |  | LDG32T･N/11/20/19SP/C | 4
222 | 2 | 4階 ㉕437 | ユニバーサルダウンライト φ150 | ハロゲン電球110Ｖ100形 | 4 | 4 | 0.68493 | 56 | 168000 | LEDﾕﾆﾊﾞｰｻﾙﾀﾞｳﾝﾗｲﾄ高演色ﾀｲﾌﾟ 埋込穴径Φ150 1/2配光角 | UV18L30-30H2CRW-D |  | 4 |  | UV18L30-30H2CRW-D | 4
223 | 3 | 4階 ㉕437 | 読書灯 | FPL13 | 4 | 4 | 1.3699 | 28 | 8400 | ショートアーム式ベッドライト | NNF23107J |  | 4 |  | NNF23107J | 4
224 | 4 | 4階 ㉕437 | 足元灯 | ナツメ球 E12 | 2 | 2 | 0.22831 | 86 | 12900 | LED小丸電球 E12 電球色 | LDT1LHE12 |  | 2 |  | LDT1LHE12 | 2
225 | 19 | 4階 ㉖EPS-2 | トラフ型 ガード付 | FLR40 | 1 | 1 | 2.7397 | 3 | 1050 | 直管LEDﾗﾝﾌﾟ ECOHiLUX HE190S (片側給電) | LDG32T･N/11/20/19SP/C |  | 1 |  | LDG32T･N/11/20/19SP/C | 1
226 | 20 | 4階 ㉗AD | トラフ型 ガード付 | FL20 | 1 | 1 | 2.2831 | 4 | 1000 | 直管LEDﾗﾝﾌﾟ ECOHiLUX HE190S (片側給電) | LDG20T･N/6/10/19SL/C |  | 1 |  | LDG20T･N/6/10/19SL/C | 1
227 | 27 | 4階 ㉘汚物処理室 | 埋込型 幅300 非常灯電源別置 | FL20 | 1 | 2 | 2.2831 | 8 | 2000 | 直管LEDﾗﾝﾌﾟ ECOHiLUX HE190S (片側給電) | LDG20T･N/6/10/19SL/C |  | 2 |  | LDG20T･N/6/10/19SL/C | 2
228 | 8 | 4階 ㉘汚物処理室 | 埋込型 幅300 | FL20 | 1 | 2 | 2.2831 | 8 | 2000 | 直管LEDﾗﾝﾌﾟ ECOHiLUX HE190S (片側給電) | LDG20T･N/6/10/19SL/C |  | 2 |  | LDG20T･N/6/10/19SL/C | 2
229 | 21 | 4階 ㉙洗濯室 | 埋込型 幅190 | FLR40 | 1 | 1 | 2.7397 | 3 | 1050 | 直管LEDﾗﾝﾌﾟ ECOHiLUX HE190S (片側給電) | LDG32T･N/11/20/19SP/C |  | 1 |  | LDG32T･N/11/20/19SP/C | 1
230 | 5 | 4階 ㉚手洗い | ダウンライト φ150 | FDL18 | 1 | 1 | 1.3699 | 7 | 7000 | LEDﾍﾞｰｽﾀﾞｳﾝﾗｲﾄφ150 PWM調光 | DL8L38-15W7BW-D |  | 1 |  | DL8L38-15W7BW-D | 1
231 | 5 | 4階 ㉛WC | ダウンライト φ150 | FDL18 | 2 | 2 | 1.3699 | 14 | 14000 | LEDﾍﾞｰｽﾀﾞｳﾝﾗｲﾄφ150 PWM調光 | DL8L38-15W7BW-D |  | 2 |  | DL8L38-15W7BW-D | 2
232 | 19 | 4階 ㉜PS・DS | トラフ型 ガード付 | FLR40 | 1 | 1 | 2.7397 | 3 | 1050 | 直管LEDﾗﾝﾌﾟ ECOHiLUX HE190S (片側給電) | LDG32T･N/11/20/19SP/C |  | 1 |  | LDG32T･N/11/20/19SP/C | 1
233 | 39 | 4階 ㉜PS・DS | 笠付トラフ型 | FLR40 | 1 | 1 | 2.7397 | 3 | 1050 | 直管LEDﾗﾝﾌﾟ ECOHiLUX HE190S (片側給電) | LDG32T･N/11/20/19SP/C |  | 1 |  | LDG32T･N/11/20/19SP/C | 1
234 | 22 | 4階 ㉝ゴミ庫 | 逆富士型 幅150 | FLR40 | 1 | 1 | 2.7397 | 3 | 1050 | 直管LEDﾗﾝﾌﾟ ECOHiLUX HE190S (片側給電) | LDG32T･N/11/20/19SP/C |  | 1 |  | LDG32T･N/11/20/19SP/C | 1
235 | 23 | 4階 ㉞看護師長室 | 埋込型 幅300 非常灯電源別置 | FLR40 | 1 | 2 | 2.7397 | 6 | 2100 | 直管LEDﾗﾝﾌﾟ ECOHiLUX HE190S (片側給電) | LDG32T･N/11/20/19SP/C |  | 2 |  | LDG32T･N/11/20/19SP/C | 2
236 | 1 | 4階 ㉟401 | 埋込型 幅300 | FLR40 | 1 | 2 | 2.7397 | 6 | 2100 | 直管LEDﾗﾝﾌﾟ ECOHiLUX HE190S (片側給電) | LDG32T･N/11/20/19SP/C |  | 2 |  | LDG32T･N/11/20/19SP/C | 2
237 | 2 | 4階 ㉟401 | ユニバーサルダウンライト φ150 | ハロゲン電球110Ｖ100形 | 1 | 1 | 0.68493 | 14 | 42000 | LEDﾕﾆﾊﾞｰｻﾙﾀﾞｳﾝﾗｲﾄ高演色ﾀｲﾌﾟ 埋込穴径Φ150 1/2配光角 | UV18L30-30H2CRW-D |  | 1 |  | UV18L30-30H2CRW-D | 1
238 | 26 | 4階 ㉟401 | 足元灯 | ナツメ球 E13 | 1 | 1 | 0.22831 | 43 | 6450 | LED小丸電球 E12 電球色 | LDT1LHE12 |  | 1 |  | LDT1LHE12 | 1
239 | 5 | 4階 ㉟401 | ダウンライト φ150 | FDL18 | 1 | 1 | 1.3699 | 7 | 7000 | LEDﾍﾞｰｽﾀﾞｳﾝﾗｲﾄφ150 PWM調光 | DL8L38-15W7BW-D |  | 1 |  | DL8L38-15W7BW-D | 1
240 | 1 | 4階 ㊱402 | 埋込型 幅300 | FLR40 | 1 | 2 | 2.7397 | 6 | 2100 | 直管LEDﾗﾝﾌﾟ ECOHiLUX HE190S (片側給電) | LDG32T･N/11/20/19SP/C |  | 2 |  | LDG32T･N/11/20/19SP/C | 2
241 | 2 | 4階 ㊱402 | ユニバーサルダウンライト φ150 | ハロゲン電球110Ｖ100形 | 1 | 1 | 0.68493 | 14 | 42000 | LEDﾕﾆﾊﾞｰｻﾙﾀﾞｳﾝﾗｲﾄ高演色ﾀｲﾌﾟ 埋込穴径Φ150 1/2配光角 | UV18L30-30H2CRW-D |  | 1 |  | UV18L30-30H2CRW-D | 1
242 | 26 | 4階 ㊱402 | 足元灯 | ナツメ球 E13 | 1 | 1 | 0.22831 | 43 | 6450 | LED小丸電球 E12 電球色 | LDT1LHE12 |  | 1 |  | LDT1LHE12 | 1
243 | 5 | 4階 ㊱402 | ダウンライト φ150 | FDL18 | 1 | 1 | 1.3699 | 7 | 7000 | LEDﾍﾞｰｽﾀﾞｳﾝﾗｲﾄφ150 PWM調光 | DL8L38-15W7BW-D |  | 1 |  | DL8L38-15W7BW-D | 1
244 | 1 | 4階 ㊲403 | 埋込型 幅300 | FLR40 | 1 | 2 | 2.7397 | 6 | 2100 | 直管LEDﾗﾝﾌﾟ ECOHiLUX HE190S (片側給電) | LDG32T･N/11/20/19SP/C |  | 2 |  | LDG32T･N/11/20/19SP/C | 2
245 | 2 | 4階 ㊲403 | ユニバーサルダウンライト φ150 | ハロゲン電球110Ｖ100形 | 1 | 1 | 0.68493 | 14 | 42000 | LEDﾕﾆﾊﾞｰｻﾙﾀﾞｳﾝﾗｲﾄ高演色ﾀｲﾌﾟ 埋込穴径Φ150 1/2配光角 | UV18L30-30H2CRW-D |  | 1 |  | UV18L30-30H2CRW-D | 1
246 | 3 | 4階 ㊲403 | 読書灯 | FPL13 | 1 | 1 | 1.3699 | 7 | 2100 | ショートアーム式ベッドライト | NNF23107J |  | 1 |  | NNF23107J | 1
247 | 4 | 4階 ㊲403 | 足元灯 | ナツメ球 E12 | 1 | 1 | 0.22831 | 43 | 6450 | LED小丸電球 E12 電球色 | LDT1LHE12 |  | 1 |  | LDT1LHE12 | 1
248 | 5 | 4階 ㊲403 | ダウンライト φ150 | FDL18 | 1 | 1 | 1.3699 | 7 | 7000 | LEDﾍﾞｰｽﾀﾞｳﾝﾗｲﾄφ150 PWM調光 | DL8L38-15W7BW-D |  | 1 |  | DL8L38-15W7BW-D | 1
249 | 1 | 4階 ㊳405 | 埋込型 幅300 | FLR40 | 1 | 2 | 2.7397 | 6 | 2100 | 直管LEDﾗﾝﾌﾟ ECOHiLUX HE190S (片側給電) | LDG32T･N/11/20/19SP/C |  | 2 |  | LDG32T･N/11/20/19SP/C | 2
250 | 2 | 4階 ㊳405 | ユニバーサルダウンライト φ150 | ハロゲン電球110Ｖ100形 | 1 | 1 | 0.68493 | 14 | 42000 | LEDﾕﾆﾊﾞｰｻﾙﾀﾞｳﾝﾗｲﾄ高演色ﾀｲﾌﾟ 埋込穴径Φ150 1/2配光角 | UV18L30-30H2CRW-D |  | 1 |  | UV18L30-30H2CRW-D | 1
251 | 3 | 4階 ㊳405 | 読書灯 | FPL13 | 1 | 1 | 1.3699 | 7 | 2100 | ショートアーム式ベッドライト | NNF23107J |  | 1 |  | NNF23107J | 1
252 | 4 | 4階 ㊳405 | 足元灯 | ナツメ球 E12 | 1 | 1 | 0.22831 | 43 | 6450 | LED小丸電球 E12 電球色 | LDT1LHE12 |  | 1 |  | LDT1LHE12 | 1
253 | 5 | 4階 ㊳405 | ダウンライト φ150 | FDL18 | 1 | 1 | 1.3699 | 7 | 7000 | LEDﾍﾞｰｽﾀﾞｳﾝﾗｲﾄφ150 PWM調光 | DL8L38-15W7BW-D |  | 1 |  | DL8L38-15W7BW-D | 1
254 | 1 | 4階 ㊴406 | 埋込型 幅300 | FLR40 | 1 | 2 | 2.7397 | 6 | 2100 | 直管LEDﾗﾝﾌﾟ ECOHiLUX HE190S (片側給電) | LDG32T･N/11/20/19SP/C |  | 2 |  | LDG32T･N/11/20/19SP/C | 2
255 | 2 | 4階 ㊴406 | ユニバーサルダウンライト φ150 | ハロゲン電球110Ｖ100形 | 1 | 1 | 0.68493 | 14 | 42000 | LEDﾕﾆﾊﾞｰｻﾙﾀﾞｳﾝﾗｲﾄ高演色ﾀｲﾌﾟ 埋込穴径Φ150 1/2配光角 | UV18L30-30H2CRW-D |  | 1 |  | UV18L30-30H2CRW-D | 1
256 | 3 | 4階 ㊴406 | 読書灯 | FPL13 | 1 | 1 | 1.3699 | 7 | 2100 | ショートアーム式ベッドライト | NNF23107J |  | 1 |  | NNF23107J | 1
257 | 4 | 4階 ㊴406 | 足元灯 | ナツメ球 E12 | 1 | 1 | 0.22831 | 43 | 6450 | LED小丸電球 E12 電球色 | LDT1LHE12 |  | 1 |  | LDT1LHE12 | 1
258 | 5 | 4階 ㊴406 | ダウンライト φ150 | FDL18 | 1 | 1 | 1.3699 | 7 | 7000 | LEDﾍﾞｰｽﾀﾞｳﾝﾗｲﾄφ150 PWM調光 | DL8L38-15W7BW-D |  | 1 |  | DL8L38-15W7BW-D | 1
259 | 1 | 4階 ㊵407 | 埋込型 幅300 | FLR40 | 1 | 2 | 2.7397 | 6 | 2100 | 直管LEDﾗﾝﾌﾟ ECOHiLUX HE190S (片側給電) | LDG32T･N/11/20/19SP/C |  | 2 |  | LDG32T･N/11/20/19SP/C | 2
260 | 2 | 4階 ㊵407 | ユニバーサルダウンライト φ150 | ハロゲン電球110Ｖ100形 | 1 | 1 | 0.68493 | 14 | 42000 | LEDﾕﾆﾊﾞｰｻﾙﾀﾞｳﾝﾗｲﾄ高演色ﾀｲﾌﾟ 埋込穴径Φ150 1/2配光角 | UV18L30-30H2CRW-D |  | 1 |  | UV18L30-30H2CRW-D | 1
261 | 3 | 4階 ㊵407 | 読書灯 | FPL13 | 1 | 1 | 1.3699 | 7 | 2100 | ショートアーム式ベッドライト | NNF23107J |  | 1 |  | NNF23107J | 1
262 | 4 | 4階 ㊵407 | 足元灯 | ナツメ球 E12 | 1 | 1 | 0.22831 | 43 | 6450 | LED小丸電球 E12 電球色 | LDT1LHE12 |  | 1 |  | LDT1LHE12 | 1
263 | 5 | 4階 ㊵407 | ダウンライト φ150 | FDL18 | 1 | 1 | 1.3699 | 7 | 7000 | LEDﾍﾞｰｽﾀﾞｳﾝﾗｲﾄφ150 PWM調光 | DL8L38-15W7BW-D |  | 1 |  | DL8L38-15W7BW-D | 1
264 | 1 | 4階 ㊶408 | 埋込型 幅300 | FLR40 | 1 | 2 | 2.7397 | 6 | 2100 | 直管LEDﾗﾝﾌﾟ ECOHiLUX HE190S (片側給電) | LDG32T･N/11/20/19SP/C |  | 2 |  | LDG32T･N/11/20/19SP/C | 2
265 | 2 | 4階 ㊶408 | ユニバーサルダウンライト φ150 | ハロゲン電球110Ｖ100形 | 1 | 1 | 0.68493 | 14 | 42000 | LEDﾕﾆﾊﾞｰｻﾙﾀﾞｳﾝﾗｲﾄ高演色ﾀｲﾌﾟ 埋込穴径Φ150 1/2配光角 | UV18L30-30H2CRW-D |  | 1 |  | UV18L30-30H2CRW-D | 1
266 | 3 | 4階 ㊶408 | 読書灯 | FPL13 | 1 | 1 | 1.3699 | 7 | 2100 | ショートアーム式ベッドライト | NNF23107J |  | 1 |  | NNF23107J | 1
267 | 4 | 4階 ㊶408 | 足元灯 | ナツメ球 E12 | 1 | 1 | 0.22831 | 43 | 6450 | LED小丸電球 E12 電球色 | LDT1LHE12 |  | 1 |  | LDT1LHE12 | 1
268 | 5 | 4階 ㊶408 | ダウンライト φ150 | FDL18 | 1 | 1 | 1.3699 | 7 | 7000 | LEDﾍﾞｰｽﾀﾞｳﾝﾗｲﾄφ150 PWM調光 | DL8L38-15W7BW-D |  | 1 |  | DL8L38-15W7BW-D | 1
269 | 1 | 4階 ㊷409 | 埋込型 幅300 | FLR40 | 1 | 2 | 2.7397 | 6 | 2100 | 直管LEDﾗﾝﾌﾟ ECOHiLUX HE190S (片側給電) | LDG32T･N/11/20/19SP/C |  | 2 |  | LDG32T･N/11/20/19SP/C | 2
270 | 2 | 4階 ㊷409 | ユニバーサルダウンライト φ150 | ハロゲン電球110Ｖ100形 | 1 | 1 | 0.68493 | 14 | 42000 | LEDﾕﾆﾊﾞｰｻﾙﾀﾞｳﾝﾗｲﾄ高演色ﾀｲﾌﾟ 埋込穴径Φ150 1/2配光角 | UV18L30-30H2CRW-D |  | 1 |  | UV18L30-30H2CRW-D | 1
271 | 3 | 4階 ㊷409 | 読書灯 | FPL13 | 1 | 1 | 1.3699 | 7 | 2100 | ショートアーム式ベッドライト | NNF23107J |  | 1 |  | NNF23107J | 1
272 | 4 | 4階 ㊷409 | 足元灯 | ナツメ球 E12 | 1 | 1 | 0.22831 | 43 | 6450 | LED小丸電球 E12 電球色 | LDT1LHE12 |  | 1 |  | LDT1LHE12 | 1
273 | 5 | 4階 ㊷409 | ダウンライト φ150 | FDL18 | 1 | 1 | 1.3699 | 7 | 7000 | LEDﾍﾞｰｽﾀﾞｳﾝﾗｲﾄφ150 PWM調光 | DL8L38-15W7BW-D |  | 1 |  | DL8L38-15W7BW-D | 1
274 | 1 | 4階 ㊸410 | 埋込型 幅300 | FLR40 | 1 | 2 | 2.7397 | 6 | 2100 | 直管LEDﾗﾝﾌﾟ ECOHiLUX HE190S (片側給電) | LDG32T･N/11/20/19SP/C |  | 2 |  | LDG32T･N/11/20/19SP/C | 2
275 | 2 | 4階 ㊸410 | ユニバーサルダウンライト φ150 | ハロゲン電球110Ｖ100形 | 1 | 1 | 0.68493 | 14 | 42000 | LEDﾕﾆﾊﾞｰｻﾙﾀﾞｳﾝﾗｲﾄ高演色ﾀｲﾌﾟ 埋込穴径Φ150 1/2配光角 | UV18L30-30H2CRW-D |  | 1 |  | UV18L30-30H2CRW-D | 1
276 | 3 | 4階 ㊸410 | 読書灯 | FPL13 | 1 | 1 | 1.3699 | 7 | 2100 | ショートアーム式ベッドライト | NNF23107J |  | 1 |  | NNF23107J | 1
277 | 4 | 4階 ㊸410 | 足元灯 | ナツメ球 E12 | 1 | 1 | 0.22831 | 43 | 6450 | LED小丸電球 E12 電球色 | LDT1LHE12 |  | 1 |  | LDT1LHE12 | 1
278 | 5 | 4階 ㊸410 | ダウンライト φ150 | FDL18 | 1 | 1 | 1.3699 | 7 | 7000 | LEDﾍﾞｰｽﾀﾞｳﾝﾗｲﾄφ150 PWM調光 | DL8L38-15W7BW-D |  | 1 |  | DL8L38-15W7BW-D | 1
279 | 1 | 4階 ㊹411 | 埋込型 幅300 | FLR40 | 1 | 2 | 2.7397 | 6 | 2100 | 直管LEDﾗﾝﾌﾟ ECOHiLUX HE190S (片側給電) | LDG32T･N/11/20/19SP/C |  | 2 |  | LDG32T･N/11/20/19SP/C | 2
280 | 2 | 4階 ㊹411 | ユニバーサルダウンライト φ150 | ハロゲン電球110Ｖ100形 | 1 | 1 | 0.68493 | 14 | 42000 | LEDﾕﾆﾊﾞｰｻﾙﾀﾞｳﾝﾗｲﾄ高演色ﾀｲﾌﾟ 埋込穴径Φ150 1/2配光角 | UV18L30-30H2CRW-D |  | 1 |  | UV18L30-30H2CRW-D | 1
281 | 3 | 4階 ㊹411 | 読書灯 | FPL13 | 1 | 1 | 1.3699 | 7 | 2100 | ショートアーム式ベッドライト | NNF23107J |  | 1 |  | NNF23107J | 1
282 | 4 | 4階 ㊹411 | 足元灯 | ナツメ球 E12 | 1 | 1 | 0.22831 | 43 | 6450 | LED小丸電球 E12 電球色 | LDT1LHE12 |  | 1 |  | LDT1LHE12 | 1
283 | 5 | 4階 ㊹411 | ダウンライト φ150 | FDL18 | 1 | 1 | 1.3699 | 7 | 7000 | LEDﾍﾞｰｽﾀﾞｳﾝﾗｲﾄφ150 PWM調光 | DL8L38-15W7BW-D |  | 1 |  | DL8L38-15W7BW-D | 1
284 | 1 | 4階 ㊺412 | 埋込型 幅300 | FLR40 | 1 | 2 | 2.7397 | 6 | 2100 | 直管LEDﾗﾝﾌﾟ ECOHiLUX HE190S (片側給電) | LDG32T･N/11/20/19SP/C |  | 2 |  | LDG32T･N/11/20/19SP/C | 2
285 | 2 | 4階 ㊺412 | ユニバーサルダウンライト φ150 | ハロゲン電球110Ｖ100形 | 1 | 1 | 0.68493 | 14 | 42000 | LEDﾕﾆﾊﾞｰｻﾙﾀﾞｳﾝﾗｲﾄ高演色ﾀｲﾌﾟ 埋込穴径Φ150 1/2配光角 | UV18L30-30H2CRW-D |  | 1 |  | UV18L30-30H2CRW-D | 1
286 | 3 | 4階 ㊺412 | 読書灯 | FPL13 | 1 | 1 | 1.3699 | 7 | 2100 | ショートアーム式ベッドライト | NNF23107J |  | 1 |  | NNF23107J | 1
287 | 4 | 4階 ㊺412 | 足元灯 | ナツメ球 E12 | 1 | 1 | 0.22831 | 43 | 6450 | LED小丸電球 E12 電球色 | LDT1LHE12 |  | 1 |  | LDT1LHE12 | 1
288 | 5 | 4階 ㊺412 | ダウンライト φ150 | FDL18 | 1 | 1 | 1.3699 | 7 | 7000 | LEDﾍﾞｰｽﾀﾞｳﾝﾗｲﾄφ150 PWM調光 | DL8L38-15W7BW-D |  | 1 |  | DL8L38-15W7BW-D | 1
289 | 1 | 4階 ㊻413 | 埋込型 幅300 | FLR40 | 1 | 2 | 2.7397 | 6 | 2100 | 直管LEDﾗﾝﾌﾟ ECOHiLUX HE190S (片側給電) | LDG32T･N/11/20/19SP/C |  | 2 |  | LDG32T･N/11/20/19SP/C | 2
290 | 2 | 4階 ㊻413 | ユニバーサルダウンライト φ150 | ハロゲン電球110Ｖ100形 | 1 | 1 | 0.68493 | 14 | 42000 | LEDﾕﾆﾊﾞｰｻﾙﾀﾞｳﾝﾗｲﾄ高演色ﾀｲﾌﾟ 埋込穴径Φ150 1/2配光角 | UV18L30-30H2CRW-D |  | 1 |  | UV18L30-30H2CRW-D | 1
291 | 3 | 4階 ㊻413 | 読書灯 | FPL13 | 1 | 1 | 1.3699 | 7 | 2100 | ショートアーム式ベッドライト | NNF23107J |  | 1 |  | NNF23107J | 1
292 | 4 | 4階 ㊻413 | 足元灯 | ナツメ球 E12 | 1 | 1 | 0.22831 | 43 | 6450 | LED小丸電球 E12 電球色 | LDT1LHE12 |  | 1 |  | LDT1LHE12 | 1
293 | 5 | 4階 ㊻413 | ダウンライト φ150 | FDL18 | 1 | 1 | 1.3699 | 7 | 7000 | LEDﾍﾞｰｽﾀﾞｳﾝﾗｲﾄφ150 PWM調光 | DL8L38-15W7BW-D |  | 1 |  | DL8L38-15W7BW-D | 1
294 | 19 | 4階 ㊼EPS | トラフ型 ガード付 | FLR40 | 1 | 1 | 2.7397 | 3 | 1050 | 直管LEDﾗﾝﾌﾟ ECOHiLUX HE190S (片側給電) | LDG32T･N/11/20/19SP/C |  | 1 |  | LDG32T･N/11/20/19SP/C | 1
295 | 20 | 4階 ㊽AD・PS | トラフ型 ガード付 | FL20 | 1 | 1 | 2.2831 | 4 | 1000 | 直管LEDﾗﾝﾌﾟ ECOHiLUX HE190S (片側給電) | LDG20T･N/6/10/19SL/C |  | 1 |  | LDG20T･N/6/10/19SL/C | 1
296 | 8 | 4階 ㊾汚物処理室 | 埋込型 幅300 | FL20 | 2 | 4 | 2.2831 | 16 | 4000 | 直管LEDﾗﾝﾌﾟ ECOHiLUX HE190S (片側給電) | LDG20T･N/6/10/19SL/C |  | 4 |  | LDG20T･N/6/10/19SL/C | 4
297 | 27 | 4階 ㊾汚物処理室 | 埋込型 幅300 非常灯電源別置 | FL20 | 1 | 2 | 2.2831 | 8 | 2000 | 直管LEDﾗﾝﾌﾟ ECOHiLUX HE190S (片側給電) | LDG20T･N/6/10/19SL/C |  | 2 |  | LDG20T･N/6/10/19SL/C | 2
298 | 28 | 4階 ㊿洗面コーナー | ブラケット | FL20 | 2 | 2 | 2.2831 | 8 | 2000 | 直管LEDﾗﾝﾌﾟ ECOHiLUX HE190S (片側給電) | LDG20T･N/6/10/19SL/C |  | 2 |  | LDG20T･N/6/10/19SL/C | 2
299 | 21 | 4階 ㊿洗面コーナー | 埋込型 幅190 | FLR40 | 1 | 1 | 2.7397 | 3 | 1050 | 直管LEDﾗﾝﾌﾟ ECOHiLUX HE190S (片側給電) | LDG32T･N/11/20/19SP/C |  | 1 |  | LDG32T･N/11/20/19SP/C | 1
300 | 24 | 4階 51. 処置室 | 埋込型 幅300 カバー付 | FLR40 | 3 | 6 | 2.7397 | 18 | 6300 | 直管LEDﾗﾝﾌﾟ ECOHiLUX HE190S (片側給電) | LDG32T･N/11/20/19SP/C |  | 6 |  | LDG32T･N/11/20/19SP/C | 6
301 | 12 | 4階 51. 処置室 | 埋込非常灯 φ100 電源別置 | IL40 | 2 | 2 | 0.22831 | 86 | 10320 | LED非常用照明器具 LED専用型 埋込型 低天井用 φ100 | IREL-VDL3H/100-W |  | 2 |  | IREL-VDL3H/100-W | 2
302 | 29 | 4階 52. ナースステーション | 埋込型 幅300 ルーバー付 | FLR40 | 19 | 38 | 1.3699 | 266 | 93100 | 直管LEDﾗﾝﾌﾟ ECOHiLUX HE190S (片側給電) | LDG32T･N/11/20/19SP/C |  | 38 |  | LDG32T･N/11/20/19SP/C | 38
303 | 12 | 4階 52. ナースステーション | 埋込非常灯 φ100 電源別置 | IL40 | 2 | 2 | 0.11416 | 174 | 20880 | LED非常用照明器具 LED専用型 埋込型 低天井用 φ100 | IREL-VDL3H/100-W |  | 2 |  | IREL-VDL3H/100-W | 2
304 | 30 | 4階 52. ナースステーション | トラフ型 | FLR40 | 5 | 5 | 1.3699 | 35 | 12250 | 直管LEDﾗﾝﾌﾟ ECOHiLUX HE190S (片側給電) | LDG32T･N/11/20/19SP/C |  | 5 |  | LDG32T･N/11/20/19SP/C | 5
305 | 31 | 4階 52. ナースステーション | トラフ型 | FL20 | 2 | 2 | 1.1416 | 16 | 4000 | 直管LEDﾗﾝﾌﾟ ECOHiLUX HE190S (片側給電) | LDG20T･N/6/10/19SL/C |  | 2 |  | LDG20T･N/6/10/19SL/C | 2
306 | 18 | 4階 53. 廊下 | スクエア照明 幅350 | FPL28 | 3 | 6 | 1.0274 | 54 | 54000 | スクエアパネル照明ユニット | SQPL3N25LI |  | 3 |  | SQPL3N25LI | 3
307 | 33 | 4階 53. 廊下 | ダクトスポットライト | ハロゲン電球110Ｖ80形 | 3 | 3 | 0.34247 | 87 | 130500 | LEDﾛｰｸﾞﾚｱｽﾎﾟｯﾄﾗｲﾄ | SP16N-MLW |  | 3 |  | SP16N-MLW | 3
308 | 12 | 4階 54. 廊下 | 埋込非常灯 φ100 電源別置 | IL40 | 8 | 8 | 0.11416 | 696 | 83520 | LED非常用照明器具 LED専用型 埋込型 低天井用 φ100 | IREL-VDL3H/100-W |  | 8 |  | IREL-VDL3H/100-W | 8
309 | 18 | 4階 54. 廊下 | スクエア照明 幅350 | FPL28 | 27 | 54 | 1.0274 | 486 | 486000 | スクエアパネル照明ユニット | SQPL3N25LI |  | 27 |  | SQPL3N25LI | 27
310 | 32 | 4階 54. 廊下 | ダウンライト φ150 | クリプトン電球60形 | 9 | 9 | 0.22831 | 387 | 96750 | LEDﾍﾞｰｽﾀﾞｳﾝﾗｲﾄφ150 PWM調光 | DL8L38-15W7BW-D |  | 9 |  | DL8L38-15W7BW-D | 9
311 | 誘A | 4階 54. 廊下 | B級BL形誘導灯 天井埋込 片面 点滅 910×90 | FL20 | 1 | 1 | 1.1416 | 8 | 2000 | B級BL形 点滅型 天井直付 | FA20331KLE1 |  | 1 |  | FA20331KLE1 | 1
312 | 誘B | 4階 54. 廊下 | C級誘導灯 壁埋込 350×150 | FL10 | 2 | 2 | 0.68493 | 28 | 7000 | LED誘導灯 壁埋込形C級(10形)片面灯 | KYH1951B 1EL |  | 2 |  | KYH1951B 1EL | 2
313 | 誘C | 4階 54. 廊下 | C級誘導灯 壁埋込 350×150 | FL10 | 1 | 1 | 0.68493 | 14 | 3500 | LED誘導灯 壁埋込形C級(10形)片面灯 | KYH1951B 1EL |  | 1 |  | KYH1951B 1EL | 1
314 | 誘D | 4階 54. 廊下 | C級誘導灯 天井埋込 両面 460×90 | FL10 | 1 | 1 | 0.68493 | 14 | 3500 | LED誘導灯 壁･天井直付形･吊下兼用形C級(10形)両面灯 | KSH10162 1EL |  | 1 |  | KSH10162 1EL | 1
315 | 12 | 4階 55. 廊下 | 埋込非常灯 φ100 電源別置 | IL40 | 4 | 4 | 0.11416 | 348 | 41760 | LED非常用照明器具 LED専用型 埋込型 低天井用 φ100 | IREL-VDL3H/100-W |  | 4 |  | IREL-VDL3H/100-W | 4
316 | 18 | 4階 55. 廊下 | スクエア照明 幅350 | FPL28 | 17 | 34 | 1.0274 | 306 | 306000 | スクエアパネル照明ユニット | SQPL3N25LI |  | 17 |  | SQPL3N25LI | 17
317 | 32 | 4階 55. 廊下 | ダウンライト φ150 | クリプトン電球60形 | 3 | 3 | 0.22831 | 129 | 32250 | LEDﾍﾞｰｽﾀﾞｳﾝﾗｲﾄφ150 PWM調光 | DL8L38-15W7BW-D |  | 3 |  | DL8L38-15W7BW-D | 3
318 | 33 | 4階 55. 廊下 | ダクトスポットライト | ハロゲン電球110Ｖ80形 | 3 | 3 | 0.34247 | 87 | 130500 | LEDﾛｰｸﾞﾚｱｽﾎﾟｯﾄﾗｲﾄ | SP16N-MLW |  | 3 |  | SP16N-MLW | 3
319 | 誘H | 4階 55. 廊下 | C級誘導灯 天井埋込 片面 460×90 | FL10 | 1 | 1 | 0.68493 | 14 | 3500 | LED誘導灯 壁･天井直付形･吊下兼用形C級(10形)片面灯 | KSH10151 1EL |  | 1 |  | KSH10151 1EL | 1
320 | 24 | 4階 56. 廊下 | 埋込型 幅300 カバー付 | FLR40 | 6 | 12 | 1.3699 | 84 | 29400 | 直管LEDﾗﾝﾌﾟ ECOHiLUX HE190S (片側給電) | LDG32T･N/11/20/19SP/C |  | 12 |  | LDG32T･N/11/20/19SP/C | 12
321 | 12 | 4階 56. 廊下 | 埋込非常灯 φ100 電源別置 | IL40 | 6 | 6 | 0.11416 | 522 | 62640 | LED非常用照明器具 LED専用型 埋込型 低天井用 φ100 | IREL-VDL3H/100-W |  | 6 |  | IREL-VDL3H/100-W | 6
322 | 18 | 4階 56. 廊下 | スクエア照明 幅350 | FPL28 | 8 | 16 | 1.0274 | 144 | 144000 | スクエアパネル照明ユニット | SQPL3N25LI |  | 8 |  | SQPL3N25LI | 8
323 | 32 | 4階 56. 廊下 | ダウンライト φ150 | クリプトン電球60形 | 2 | 2 | 0.22831 | 86 | 21500 | LEDﾍﾞｰｽﾀﾞｳﾝﾗｲﾄφ150 PWM調光 | DL8L38-15W7BW-D |  | 2 |  | DL8L38-15W7BW-D | 2
324 | 誘G | 4階 56. 廊下 | B級BL形誘導灯 天井埋込 片面 660×90 | FL20 | 2 | 2 | 1.1416 | 16 | 4000 | LED誘導灯 壁･天井直付形･吊下兼用形B級BL形(20B形)片面灯 | KSH20151 1EL |  | 2 |  | KSH20151 1EL | 2
325 | 誘E | 4階 56. 廊下 | C級誘導灯 壁埋込 350×150 | FL10 | 1 | 1 | 0.68493 | 14 | 3500 | LED誘導灯 壁埋込形C級(10形)片面灯 | KYH1951B 1EL |  | 1 |  | KYH1951B 1EL | 1
326 | 誘A | 4階 56. 廊下 | B級BL形誘導灯 天井埋込 片面 点滅 910×90 | FL20 | 1 | 1 | 1.1416 | 8 | 2000 | B級BL形 点滅型 天井直付 | FA20331KLE1 |  | 1 |  | FA20331KLE1 | 1
327 | 12 | 4階 57. 廊下 | 埋込非常灯 φ100 電源別置 | IL40 | 2 | 2 | 0.11416 | 174 | 20880 | LED非常用照明器具 LED専用型 埋込型 低天井用 φ100 | IREL-VDL3H/100-W |  | 2 |  | IREL-VDL3H/100-W | 2
328 | 18 | 4階 57. 廊下 | スクエア照明 幅350 | FPL28 | 5 | 10 | 1.0274 | 90 | 90000 | スクエアパネル照明ユニット | SQPL3N25LI |  | 5 |  | SQPL3N25LI | 5
329 | 誘A | 4階 57. 廊下 | B級BL形誘導灯 天井埋込 片面 点滅 910×90 | FL20 | 1 | 1 | 1.1416 | 8 | 2000 | B級BL形 点滅型 天井直付 | FA20331KLE1 |  | 1 |  | FA20331KLE1 | 1
330 | 1 | 4階 58. 看護師控室 | 埋込型 幅300 | FLR40 | 2 | 4 | 2.7397 | 12 | 4200 | 直管LEDﾗﾝﾌﾟ ECOHiLUX HE190S (片側給電) | LDG32T･N/11/20/19SP/C |  | 4 |  | LDG32T･N/11/20/19SP/C | 4
331 | 23 | 4階 58. 看護師控室 | 埋込型 幅300 非常灯電源別置 | FLR40 | 1 | 2 | 2.7397 | 6 | 2100 | 直管LEDﾗﾝﾌﾟ ECOHiLUX HE190S (片側給電) | LDG32T･N/11/20/19SP/C |  | 2 |  | LDG32T･N/11/20/19SP/C | 2
332 | 23 | 4階 59. 看護学生控室 | 埋込型 幅300 非常灯電源別置 | FLR40 | 1 | 2 | 2.7397 | 6 | 2100 | 直管LEDﾗﾝﾌﾟ ECOHiLUX HE190S (片側給電) | LDG32T･N/11/20/19SP/C |  | 2 |  | LDG32T･N/11/20/19SP/C | 2
333 | 16 | 4階 60. 廊下・EVホール | ダウンライト φ150 | FDL18 | 20 | 20 | 0.68493 | 280 | 280000 | LEDﾍﾞｰｽﾀﾞｳﾝﾗｲﾄφ150 PWM調光 | DL8N8-15W7BW-D |  | 20 |  | DL8N8-15W7BW-D | 20
334 | 12 | 4階 60. 廊下・EVホール | 埋込非常灯 φ100 電源別置 | IL40 | 5 | 5 | 0.11416 | 435 | 52200 | LED非常用照明器具 LED専用型 埋込型 低天井用 φ100 | IREL-VDL3H/100-W |  | 5 |  | IREL-VDL3H/100-W | 5
335 | 30 | 4階 60. 廊下・EVホール | トラフ型 | FLR40 | 17 | 17 | 1.3699 | 119 | 41650 | 直管LEDﾗﾝﾌﾟ ECOHiLUX HE190S (片側給電) | LDG32T･N/11/20/19SP/C |  | 17 |  | LDG32T･N/11/20/19SP/C | 17
336 | 31 | 4階 60. 廊下・EVホール | トラフ型 | FL20 | 8 | 8 | 1.1416 | 64 | 16000 | 直管LEDﾗﾝﾌﾟ ECOHiLUX HE190S (片側給電) | LDG20T･N/6/10/19SL/C |  | 8 |  | LDG20T･N/6/10/19SL/C | 8
337 | 13 | 4階 60. 廊下・EVホール | ダウンライト φ75 | ハロゲン電球110Ｖ60形 | 2 | 2 | 0.34247 | 58 | 69600 | LEDﾍﾞｰｽﾀﾞｳﾝﾗｲﾄφ75 PWM調光 | DL6L38-7W7BW-D |  | 2 |  | DL6L38-7W7BW-D | 2
338 | 誘A | 4階 60. 廊下・EVホール | B級BL形誘導灯 天井埋込 片面 点滅 910×90 | FL20 | 1 | 1 | 1.1416 | 8 | 2000 | B級BL形 点滅型 天井直付 | FA20331KLE1 |  | 1 |  | FA20331KLE1 | 1
339 | 誘F | 4階 60. 廊下・EVホール | B級BL形誘導灯 壁埋込 650×220 | FL20 | 2 | 2 | 1.1416 | 16 | 4000 | LED誘導灯 壁埋込形B級BL形(20B形)片面灯 | KYH2951B 1EL |  | 2 |  | KYH2951B 1EL | 2
340 | 誘C | 4階 60. 廊下・EVホール | C級誘導灯 壁埋込 350×150 | FL10 | 1 | 1 | 0.68493 | 14 | 3500 | LED誘導灯 壁埋込形C級(10形)片面灯 | KYH1951B 1EL |  | 1 |  | KYH1951B 1EL | 1
341 | 1 | 4階 61. 厨房 | 埋込型 幅300 | FLR40 | 2 | 4 | 2.7397 | 12 | 4200 | 直管LEDﾗﾝﾌﾟ ECOHiLUX HE190S (片側給電) | LDG32T･N/11/20/19SP/C |  | 4 |  | LDG32T･N/11/20/19SP/C | 4
342 | 23 | 4階 61. 厨房 | 埋込型 幅300 非常灯電源別置 | FLR40 | 1 | 2 | 2.7397 | 6 | 2100 | 直管LEDﾗﾝﾌﾟ ECOHiLUX HE190S (片側給電) | LDG32T･N/11/20/19SP/C |  | 2 |  | LDG32T･N/11/20/19SP/C | 2
343 | 12 | 4階 62. 患者食堂 | 埋込非常灯 φ100 電源別置 | IL40 | 2 | 2 | 0.22831 | 86 | 10320 | LED非常用照明器具 LED専用型 埋込型 低天井用 φ100 | IREL-VDL3H/100-W |  | 2 |  | IREL-VDL3H/100-W | 2
344 | 34 | 4階 62. 患者食堂 | スクエア照明 幅600 | FPL55 | 6 | 18 | 2.0548 | 72 | 108000 | ｺﾝﾊﾟｸﾄ蛍光灯LED代替ﾗﾝﾌﾟ（電源内蔵）55形 | LDCP55N/22/33B |  | 18 |  | LDCP55N/22/33B | 6
345 | 5 | 4階 62. 患者食堂 | ダウンライト φ150 | FDL18 | 6 | 6 | 1.3699 | 42 | 42000 | LEDﾍﾞｰｽﾀﾞｳﾝﾗｲﾄφ150 PWM調光 | DL8L38-15W7BW-D |  | 6 |  | DL8L38-15W7BW-D | 6
346 | 10 | 4階 62. 患者食堂 | ピンホールダウンライト φ150 | ハロゲン電球110Ｖ60形 | 7 | 7 | 0.68493 | 98 | 117600 | ピンホールダウンライト φ100 | OD 361 072R |  | 7 |  | OD 361 072R | 7
347 | 35 | 4階 63. ロッカー室 | ダウンライト φ150 | FDL27 | 4 | 4 | 1.3699 | 28 | 33600 | LEDﾍﾞｰｽﾀﾞｳﾝﾗｲﾄφ150 PWM調光 | DL8N8-15W7BW-D |  | 4 |  | DL8N8-15W7BW-D | 4
348 | 12 | 4階 63. ロッカー室 | 埋込非常灯 φ100 電源別置 | IL40 | 1 | 1 | 0.22831 | 43 | 5160 | LED非常用照明器具 LED専用型 埋込型 低天井用 φ100 | IREL-VDL3H/100-W |  | 1 |  | IREL-VDL3H/100-W | 1
349 | 5 | 4階 64. 医師当直室 | ダウンライト φ150 | FDL18 | 4 | 4 | 1.3699 | 28 | 28000 | LEDﾍﾞｰｽﾀﾞｳﾝﾗｲﾄφ150 PWM調光 | DL8L38-15W7BW-D |  | 4 |  | DL8L38-15W7BW-D | 4
350 | 12 | 4階 64. 医師当直室 | 埋込非常灯 φ100 電源別置 | IL40 | 1 | 1 | 0.22831 | 43 | 5160 | LED非常用照明器具 LED専用型 埋込型 低天井用 φ100 | IREL-VDL3H/100-W |  | 1 |  | IREL-VDL3H/100-W | 1
351 | 36 | 4階 65. 家族控室 | 角形ダウンライト 幅150 和風 | FDL13 | 1 | 1 | 1.3699 | 7 | 6300 | 角形ダウンライト 和風 | EL-D13/3(062LM) AHN |  | 1 |  | EL-D13/3(062LM) AHN | 1
352 | 37 | 4階 65. 家族控室 | 角形シーリング 500×700 和風 | FL20 | 1 | 4 | 2.2831 | 16 | 4000 | 直管LEDﾗﾝﾌﾟ ECOHiLUX HE190S (片側給電) | LDG20T･N/6/10/19SL/C |  | 4 |  | LDG20T･N/6/10/19SL/C | 4
353 | 12 | 4階 65. 家族控室 | 埋込非常灯 φ100 電源別置 | IL40 | 1 | 1 | 0.22831 | 43 | 5160 | LED非常用照明器具 LED専用型 埋込型 低天井用 φ100 | IREL-VDL3H/100-W |  | 1 |  | IREL-VDL3H/100-W | 1
354 | 20 | 4階 66. EPS-3 | トラフ型 ガード付 | FL20 | 1 | 1 | 2.2831 | 4 | 1000 | 直管LEDﾗﾝﾌﾟ ECOHiLUX HE190S (片側給電) | LDG20T･N/6/10/19SL/C |  | 1 |  | LDG20T･N/6/10/19SL/C | 1
355 | 20 | 4階 67. AD | トラフ型 ガード付 | FL20 | 1 | 1 | 2.2831 | 4 | 1000 | 直管LEDﾗﾝﾌﾟ ECOHiLUX HE190S (片側給電) | LDG20T･N/6/10/19SL/C |  | 1 |  | LDG20T･N/6/10/19SL/C | 1
356 | 1 | 4階 68. カンファレンスルーム | 埋込型 幅300 | FLR40 | 2 | 4 | 2.7397 | 12 | 4200 | 直管LEDﾗﾝﾌﾟ ECOHiLUX HE190S (片側給電) | LDG32T･N/11/20/19SP/C |  | 4 |  | LDG32T･N/11/20/19SP/C | 4
357 | 23 | 4階 68. カンファレンスルーム | 埋込型 幅300 非常灯電源別置 | FLR40 | 1 | 2 | 2.7397 | 6 | 2100 | 直管LEDﾗﾝﾌﾟ ECOHiLUX HE190S (片側給電) | LDG32T･N/11/20/19SP/C |  | 2 |  | LDG32T･N/11/20/19SP/C | 2
358 | 1 | 4階 69. 面談室 | 埋込型 幅300 | FLR40 | 1 | 2 | 2.7397 | 6 | 2100 | 直管LEDﾗﾝﾌﾟ ECOHiLUX HE190S (片側給電) | LDG32T･N/11/20/19SP/C |  | 2 |  | LDG32T･N/11/20/19SP/C | 2
359 | 23 | 4階 69. 面談室 | 埋込型 幅300 非常灯電源別置 | FLR40 | 1 | 2 | 2.7397 | 6 | 2100 | 直管LEDﾗﾝﾌﾟ ECOHiLUX HE190S (片側給電) | LDG32T･N/11/20/19SP/C |  | 2 |  | LDG32T･N/11/20/19SP/C | 2
360 | 20 | 4階 70. DS | トラフ型 ガード付 | FL20 | 1 | 1 | 2.2831 | 4 | 1000 | 直管LEDﾗﾝﾌﾟ ECOHiLUX HE190S (片側給電) | LDG20T･N/6/10/19SL/C |  | 1 |  | LDG20T･N/6/10/19SL/C | 1
361 | 40 | 4階 71. 屋根（Aタイプ） | 丸形ブラケット 防水 | IL60 | 5 | 5 | 0.22831 | 215 | 32250 | LED電球 電球色 GX53 | LDF7L-H-GX53 |  | 5 |  | LDF7L-H-GX53 | 5
362 | 41 | 4階 72. 空調機械室 | 笠付トラフ型 非常灯電源別置 | FLR40 | 3 | 6 | 2.7397 | 18 | 6300 | 直管LEDﾗﾝﾌﾟ ECOHiLUX HE190S (片側給電) | LDG32T･N/11/20/19SP/C |  | 6 |  | LDG32T･N/11/20/19SP/C | 6
363 | 42 | 4階 72. 空調機械室 | 笠付トラフ型 | FLR40 | 12 | 24 | 2.7397 | 72 | 25200 | 直管LEDﾗﾝﾌﾟ ECOHiLUX HE190S (片側給電) | LDG32T･N/11/20/19SP/C |  | 24 |  | LDG32T･N/11/20/19SP/C | 24
364 | 41 | 4階 73. EV機械室 | 笠付トラフ型 非常灯電源別置 | FLR40 | 1 | 2 | 2.7397 | 6 | 2100 | 直管LEDﾗﾝﾌﾟ ECOHiLUX HE190S (片側給電) | LDG32T･N/11/20/19SP/C |  | 2 |  | LDG32T･N/11/20/19SP/C | 2
365 | 42 | 4階 73. EV機械室 | 笠付トラフ型 | FLR40 | 1 | 2 | 2.7397 | 6 | 2100 | 直管LEDﾗﾝﾌﾟ ECOHiLUX HE190S (片側給電) | LDG32T･N/11/20/19SP/C |  | 2 |  | LDG32T･N/11/20/19SP/C | 2
366 | 20 | 3階 ①PS | トラフ型 ガード付 | FL20 | 1 | 1 | 2.2831 | 4 | 1000 | 直管LEDﾗﾝﾌﾟ ECOHiLUX HE190S (片側給電) | LDG20T･N/6/10/19SL/C |  | 1 |  | LDG20T･N/6/10/19SL/C | 1
367 | 1 | 3階 ②313 | 埋込型 幅300 | FLR40 | 2 | 4 | 2.7397 | 12 | 4200 | 直管LEDﾗﾝﾌﾟ ECOHiLUX HE190S (片側給電) | LDG32T･N/11/20/19SP/C |  | 4 |  | LDG32T･N/11/20/19SP/C | 4
368 | 2 | 3階 ②313 | ユニバーサルダウンライト φ150 | ハロゲン電球110Ｖ100形 | 4 | 4 | 0.68493 | 56 | 168000 | LEDﾕﾆﾊﾞｰｻﾙﾀﾞｳﾝﾗｲﾄ高演色ﾀｲﾌﾟ 埋込穴径Φ150 1/2配光角 | UV18L30-30H2CRW-D |  | 4 |  | UV18L30-30H2CRW-D | 4
369 | 3 | 3階 ②313 | 読書灯 | FPL13 | 4 | 4 | 1.3699 | 28 | 8400 | ショートアーム式ベッドライト | NNF23107J |  | 4 |  | NNF23107J | 4
370 | 4 | 3階 ②313 | 足元灯 | ナツメ球 E12 | 2 | 2 | 0.22831 | 86 | 12900 | LED小丸電球 E12 電球色 | LDT1LHE12 |  | 2 |  | LDT1LHE12 | 2
371 | 5 | 3階 ②313 | ダウンライト φ150 | FDL18 | 1 | 1 | 1.3699 | 7 | 7000 | LEDﾍﾞｰｽﾀﾞｳﾝﾗｲﾄφ150 PWM調光 | DL8L38-15W7BW-D |  | 1 |  | DL8L38-15W7BW-D | 1
372 | 1 | 3階 ③315 | 埋込型 幅300 | FLR40 | 2 | 4 | 2.7397 | 12 | 4200 | 直管LEDﾗﾝﾌﾟ ECOHiLUX HE190S (片側給電) | LDG32T･N/11/20/19SP/C |  | 4 |  | LDG32T･N/11/20/19SP/C | 4
373 | 2 | 3階 ③315 | ユニバーサルダウンライト φ150 | ハロゲン電球110Ｖ100形 | 4 | 4 | 0.68493 | 56 | 168000 | LEDﾕﾆﾊﾞｰｻﾙﾀﾞｳﾝﾗｲﾄ高演色ﾀｲﾌﾟ 埋込穴径Φ150 1/2配光角 | UV18L30-30H2CRW-D |  | 4 |  | UV18L30-30H2CRW-D | 4
374 | 3 | 3階 ③315 | 読書灯 | FPL13 | 4 | 4 | 1.3699 | 28 | 8400 | ショートアーム式ベッドライト | NNF23107J |  | 4 |  | NNF23107J | 4
375 | 4 | 3階 ③315 | 足元灯 | ナツメ球 E12 | 2 | 2 | 0.22831 | 86 | 12900 | LED小丸電球 E12 電球色 | LDT1LHE12 |  | 2 |  | LDT1LHE12 | 2
376 | 5 | 3階 ③315 | ダウンライト φ150 | FDL18 | 1 | 1 | 1.3699 | 7 | 7000 | LEDﾍﾞｰｽﾀﾞｳﾝﾗｲﾄφ150 PWM調光 | DL8L38-15W7BW-D |  | 1 |  | DL8L38-15W7BW-D | 1
377 | 6 | 3階 ④ゴミ庫 | 逆富士型 幅200 | FL20 | 1 | 2 | 2.2831 | 8 | 2000 | 直管LEDﾗﾝﾌﾟ ECOHiLUX HE190S (片側給電) | LDG20T･N/6/10/19SL/C |  | 2 |  | LDG20T･N/6/10/19SL/C | 2
378 | 7 | 3階 ⑤お手洗い | 埋込型 幅300 カバー付 | FL20 | 1 | 2 | 2.2831 | 8 | 2000 | 直管LEDﾗﾝﾌﾟ ECOHiLUX HE190S (片側給電) | LDG20T･N/6/10/19SL/C |  | 2 |  | LDG20T･N/6/10/19SL/C | 2
379 | 1 | 3階 ⑥316 | 埋込型 幅300 | FLR40 | 2 | 4 | 2.7397 | 12 | 4200 | 直管LEDﾗﾝﾌﾟ ECOHiLUX HE190S (片側給電) | LDG32T･N/11/20/19SP/C |  | 4 |  | LDG32T･N/11/20/19SP/C | 4
380 | 2 | 3階 ⑥316 | ユニバーサルダウンライト φ150 | ハロゲン電球110Ｖ100形 | 4 | 4 | 0.68493 | 56 | 168000 | LEDﾕﾆﾊﾞｰｻﾙﾀﾞｳﾝﾗｲﾄ高演色ﾀｲﾌﾟ 埋込穴径Φ150 1/2配光角 | UV18L30-30H2CRW-D |  | 4 |  | UV18L30-30H2CRW-D | 4
381 | 3 | 3階 ⑥316 | 読書灯 | FPL13 | 4 | 4 | 1.3699 | 28 | 8400 | ショートアーム式ベッドライト | NNF23107J |  | 4 |  | NNF23107J | 4
382 | 4 | 3階 ⑥316 | 足元灯 | ナツメ球 E12 | 2 | 2 | 0.22831 | 86 | 12900 | LED小丸電球 E12 電球色 | LDT1LHE12 |  | 2 |  | LDT1LHE12 | 2
383 | 5 | 3階 ⑥316 | ダウンライト φ150 | FDL18 | 1 | 1 | 1.3699 | 7 | 7000 | LEDﾍﾞｰｽﾀﾞｳﾝﾗｲﾄφ150 PWM調光 | DL8L38-15W7BW-D |  | 1 |  | DL8L38-15W7BW-D | 1
384 | 1 | 3階 ⑦317 | 埋込型 幅300 | FLR40 | 2 | 4 | 2.7397 | 12 | 4200 | 直管LEDﾗﾝﾌﾟ ECOHiLUX HE190S (片側給電) | LDG32T･N/11/20/19SP/C |  | 4 |  | LDG32T･N/11/20/19SP/C | 4
385 | 2 | 3階 ⑦317 | ユニバーサルダウンライト φ150 | ハロゲン電球110Ｖ100形 | 4 | 4 | 0.68493 | 56 | 168000 | LEDﾕﾆﾊﾞｰｻﾙﾀﾞｳﾝﾗｲﾄ高演色ﾀｲﾌﾟ 埋込穴径Φ150 1/2配光角 | UV18L30-30H2CRW-D |  | 4 |  | UV18L30-30H2CRW-D | 4
386 | 3 | 3階 ⑦317 | 読書灯 | FPL13 | 4 | 4 | 1.3699 | 28 | 8400 | ショートアーム式ベッドライト | NNF23107J |  | 4 |  | NNF23107J | 4
387 | 4 | 3階 ⑦317 | 足元灯 | ナツメ球 E12 | 2 | 2 | 0.22831 | 86 | 12900 | LED小丸電球 E12 電球色 | LDT1LHE12 |  | 2 |  | LDT1LHE12 | 2
388 | 5 | 3階 ⑦317 | ダウンライト φ150 | FDL18 | 1 | 1 | 1.3699 | 7 | 7000 | LEDﾍﾞｰｽﾀﾞｳﾝﾗｲﾄφ150 PWM調光 | DL8L38-15W7BW-D |  | 1 |  | DL8L38-15W7BW-D | 1
389 | 8 | 3階 ⑧洗濯室 | 埋込型 幅300 | FL20 | 1 | 2 | 2.2831 | 8 | 2000 | 直管LEDﾗﾝﾌﾟ ECOHiLUX HE190S (片側給電) | LDG20T･N/6/10/19SL/C |  | 2 |  | LDG20T･N/6/10/19SL/C | 2
390 | 8 | 3階 ⑨湯沸室 | 埋込型 幅300 | FL20 | 1 | 2 | 2.2831 | 8 | 2000 | 直管LEDﾗﾝﾌﾟ ECOHiLUX HE190S (片側給電) | LDG20T･N/6/10/19SL/C |  | 2 |  | LDG20T･N/6/10/19SL/C | 2
391 | 1 | 3階 ⑩318 | 埋込型 幅300 | FLR40 | 2 | 4 | 2.7397 | 12 | 4200 | 直管LEDﾗﾝﾌﾟ ECOHiLUX HE190S (片側給電) | LDG32T･N/11/20/19SP/C |  | 4 |  | LDG32T･N/11/20/19SP/C | 4
392 | 2 | 3階 ⑩318 | ユニバーサルダウンライト φ150 | ハロゲン電球110Ｖ100形 | 4 | 4 | 0.68493 | 56 | 168000 | LEDﾕﾆﾊﾞｰｻﾙﾀﾞｳﾝﾗｲﾄ高演色ﾀｲﾌﾟ 埋込穴径Φ150 1/2配光角 | UV18L30-30H2CRW-D |  | 4 |  | UV18L30-30H2CRW-D | 4
393 | 3 | 3階 ⑩318 | 読書灯 | FPL13 | 4 | 4 | 1.3699 | 28 | 8400 | ショートアーム式ベッドライト | NNF23107J |  | 4 |  | NNF23107J | 4
394 | 4 | 3階 ⑩318 | 足元灯 | ナツメ球 E12 | 2 | 2 | 0.22831 | 86 | 12900 | LED小丸電球 E12 電球色 | LDT1LHE12 |  | 2 |  | LDT1LHE12 | 2
395 | 5 | 3階 ⑩318 | ダウンライト φ150 | FDL18 | 1 | 1 | 1.3699 | 7 | 7000 | LEDﾍﾞｰｽﾀﾞｳﾝﾗｲﾄφ150 PWM調光 | DL8L38-15W7BW-D |  | 1 |  | DL8L38-15W7BW-D | 1
396 | 1 | 3階 ⑪319 | 埋込型 幅300 | FLR40 | 2 | 4 | 2.7397 | 12 | 4200 | 直管LEDﾗﾝﾌﾟ ECOHiLUX HE190S (片側給電) | LDG32T･N/11/20/19SP/C |  | 4 |  | LDG32T･N/11/20/19SP/C | 4
397 | 2 | 3階 ⑪319 | ユニバーサルダウンライト φ150 | ハロゲン電球110Ｖ100形 | 4 | 4 | 0.68493 | 56 | 168000 | LEDﾕﾆﾊﾞｰｻﾙﾀﾞｳﾝﾗｲﾄ高演色ﾀｲﾌﾟ 埋込穴径Φ150 1/2配光角 | UV18L30-30H2CRW-D |  | 4 |  | UV18L30-30H2CRW-D | 4
398 | 3 | 3階 ⑪319 | 読書灯 | FPL13 | 4 | 4 | 1.3699 | 28 | 8400 | ショートアーム式ベッドライト | NNF23107J |  | 4 |  | NNF23107J | 4
399 | 4 | 3階 ⑪319 | 足元灯 | ナツメ球 E12 | 2 | 2 | 0.22831 | 86 | 12900 | LED小丸電球 E12 電球色 | LDT1LHE12 |  | 2 |  | LDT1LHE12 | 2
400 | 5 | 3階 ⑪319 | ダウンライト φ150 | FDL18 | 1 | 1 | 1.3699 | 7 | 7000 | LEDﾍﾞｰｽﾀﾞｳﾝﾗｲﾄφ150 PWM調光 | DL8L38-15W7BW-D |  | 1 |  | DL8L38-15W7BW-D | 1
401 | 6 | 3階 ⑫リネン室 | 逆富士型 幅200 | FL20 | 1 | 2 | 2.2831 | 8 | 2000 | 直管LEDﾗﾝﾌﾟ ECOHiLUX HE190S (片側給電) | LDG20T･N/6/10/19SL/C |  | 2 |  | LDG20T･N/6/10/19SL/C | 2
402 | 1 | 3階 ⑬320 | 埋込型 幅300 | FLR40 | 1 | 2 | 2.7397 | 6 | 2100 | 直管LEDﾗﾝﾌﾟ ECOHiLUX HE190S (片側給電) | LDG32T･N/11/20/19SP/C |  | 2 |  | LDG32T･N/11/20/19SP/C | 2
403 | 2 | 3階 ⑬320 | ユニバーサルダウンライト φ150 | ハロゲン電球110Ｖ100形 | 1 | 1 | 0.68493 | 14 | 42000 | LEDﾕﾆﾊﾞｰｻﾙﾀﾞｳﾝﾗｲﾄ高演色ﾀｲﾌﾟ 埋込穴径Φ150 1/2配光角 | UV18L30-30H2CRW-D |  | 1 |  | UV18L30-30H2CRW-D | 1
404 | 3 | 3階 ⑬320 | 読書灯 | FPL13 | 1 | 1 | 1.3699 | 7 | 2100 | ショートアーム式ベッドライト | NNF23107J |  | 1 |  | NNF23107J | 1
405 | 4 | 3階 ⑬320 | 足元灯 | ナツメ球 E12 | 1 | 1 | 0.22831 | 43 | 6450 | LED小丸電球 E12 電球色 | LDT1LHE12 |  | 1 |  | LDT1LHE12 | 1
406 | 5 | 3階 ⑬320 | ダウンライト φ150 | FDL18 | 1 | 1 | 1.3699 | 7 | 7000 | LEDﾍﾞｰｽﾀﾞｳﾝﾗｲﾄφ150 PWM調光 | DL8L38-15W7BW-D |  | 1 |  | DL8L38-15W7BW-D | 1
407 | 9 | 3階 ⑬320 | 浴室灯 φ100 | IL60 | 1 | 1 | 0.22831 | 43 | 6450 | LED電球 E26 広配光 60形相当 電球色 | LDA7L-G-6T8 |  | 1 |  | LDA7L-G-6T8 | 1
408 | 10 | 3階 ⑭デイコーナー | ピンホールダウンライト φ150 | ハロゲン電球110Ｖ60形 | 8 | 8 | 0.68493 | 112 | 134400 | ピンホールダウンライト φ100 | OD 361 072R |  | 8 |  | OD 361 072R | 8
409 | 11 | 3階 ⑭デイコーナー | 壁面ブラケット 330×150 | クリプトン電球60形 | 2 | 2 | 0.45662 | 42 | 10500 | LED電球 E17 広配光 60W 電球色 | LDA6L-G-E17-6T8 |  | 2 |  | LDA6L-G-E17-6T8 | 2
410 | 12 | 3階 ⑭デイコーナー | 埋込非常灯 φ100 電源別置 | IL40 | 1 | 1 | 0.22831 | 43 | 5160 | LED非常用照明器具 LED専用型 埋込型 低天井用 φ100 | IREL-VDL3H/100-W |  | 1 |  | IREL-VDL3H/100-W | 1
411 | 13 | 3階 ⑭デイコーナー | ダウンライト φ75 | ハロゲン電球110Ｖ60形 | 2 | 2 | 0.68493 | 28 | 33600 | LEDﾍﾞｰｽﾀﾞｳﾝﾗｲﾄφ75 PWM調光 | DL6L38-7W7BW-D |  | 2 |  | DL6L38-7W7BW-D | 2
412 | 38 | 3階 ⑮倉庫 | 逆富士型 幅150 | FL20 | 1 | 1 | 2.2831 | 4 | 1000 | 直管LEDﾗﾝﾌﾟ ECOHiLUX HE190S (片側給電) | LDG20T･N/6/10/19SL/C |  | 1 |  | LDG20T･N/6/10/19SL/C | 1
413 | 1 | 3階 ⑯321 | 埋込型 幅300 | FLR40 | 2 | 4 | 2.7397 | 12 | 4200 | 直管LEDﾗﾝﾌﾟ ECOHiLUX HE190S (片側給電) | LDG32T･N/11/20/19SP/C |  | 4 |  | LDG32T･N/11/20/19SP/C | 4
414 | 2 | 3階 ⑯321 | ユニバーサルダウンライト φ150 | ハロゲン電球110Ｖ100形 | 4 | 4 | 0.68493 | 56 | 168000 | LEDﾕﾆﾊﾞｰｻﾙﾀﾞｳﾝﾗｲﾄ高演色ﾀｲﾌﾟ 埋込穴径Φ150 1/2配光角 | UV18L30-30H2CRW-D |  | 4 |  | UV18L30-30H2CRW-D | 4
415 | 3 | 3階 ⑯321 | 読書灯 | FPL13 | 4 | 4 | 1.3699 | 28 | 8400 | ショートアーム式ベッドライト | NNF23107J |  | 4 |  | NNF23107J | 4
416 | 4 | 3階 ⑯321 | 足元灯 | ナツメ球 E12 | 2 | 2 | 0.22831 | 86 | 12900 | LED小丸電球 E12 電球色 | LDT1LHE12 |  | 2 |  | LDT1LHE12 | 2
417 | 5 | 3階 ⑯321 | ダウンライト φ150 | FDL18 | 1 | 1 | 1.3699 | 7 | 7000 | LEDﾍﾞｰｽﾀﾞｳﾝﾗｲﾄφ150 PWM調光 | DL8L38-15W7BW-D |  | 1 |  | DL8L38-15W7BW-D | 1
418 | 7 | 3階 ⑰お手洗い | 埋込型 幅300 カバー付 | FL20 | 1 | 2 | 2.2831 | 8 | 2000 | 直管LEDﾗﾝﾌﾟ ECOHiLUX HE190S (片側給電) | LDG20T･N/6/10/19SL/C |  | 2 |  | LDG20T･N/6/10/19SL/C | 2
419 | 1 | 3階 ⑱322 | 埋込型 幅300 | FLR40 | 2 | 4 | 2.7397 | 12 | 4200 | 直管LEDﾗﾝﾌﾟ ECOHiLUX HE190S (片側給電) | LDG32T･N/11/20/19SP/C |  | 4 |  | LDG32T･N/11/20/19SP/C | 4
420 | 2 | 3階 ⑱322 | ユニバーサルダウンライト φ150 | ハロゲン電球110Ｖ100形 | 4 | 4 | 0.68493 | 56 | 168000 | LEDﾕﾆﾊﾞｰｻﾙﾀﾞｳﾝﾗｲﾄ高演色ﾀｲﾌﾟ 埋込穴径Φ150 1/2配光角 | UV18L30-30H2CRW-D |  | 4 |  | UV18L30-30H2CRW-D | 4
421 | 3 | 3階 ⑱322 | 読書灯 | FPL13 | 4 | 4 | 1.3699 | 28 | 8400 | ショートアーム式ベッドライト | NNF23107J |  | 4 |  | NNF23107J | 4
422 | 4 | 3階 ⑱322 | 足元灯 | ナツメ球 E12 | 2 | 2 | 0.22831 | 86 | 12900 | LED小丸電球 E12 電球色 | LDT1LHE12 |  | 2 |  | LDT1LHE12 | 2
423 | 5 | 3階 ⑱322 | ダウンライト φ150 | FDL18 | 1 | 1 | 1.3699 | 7 | 7000 | LEDﾍﾞｰｽﾀﾞｳﾝﾗｲﾄφ150 PWM調光 | DL8L38-15W7BW-D |  | 1 |  | DL8L38-15W7BW-D | 1
424 | 43 | 3階 ⑲プレイコーナー | 埋込型 幅250 パネル付 | FLR40 | 7 | 14 | 2.7397 | 42 | 14700 | 直管LEDﾗﾝﾌﾟ ECOHiLUX HE190S (片側給電) | LDG32T･N/11/20/19SP/C |  | 14 |  | LDG32T･N/11/20/19SP/C | 14
425 | 12 | 3階 ⑲プレイコーナー | 埋込非常灯 φ100 電源別置 | IL40 | 2 | 2 | 0.22831 | 86 | 10320 | LED非常用照明器具 LED専用型 埋込型 低天井用 φ100 | IREL-VDL3H/100-W |  | 2 |  | IREL-VDL3H/100-W | 2
426 | 16 | 3階 ⑲プレイコーナー | ダウンライト φ150 | FDL18 | 2 | 2 | 1.3699 | 14 | 14000 | LEDﾍﾞｰｽﾀﾞｳﾝﾗｲﾄφ150 PWM調光 | DL8N8-15W7BW-D |  | 2 |  | DL8N8-15W7BW-D | 2
427 | 14 | 3階 ⑳浴室 | 防湿ダウンライト φ150 | FDL13 | 2 | 2 | 1.3699 | 14 | 12600 | 軒下用ＬＥＤダウンライト 防雨型 | EL-WD01/3(062LM)AHN |  | 2 |  | EL-WD01/3(062LM)AHN | 2
428 | 12 | 3階 ⑳浴室 | 埋込非常灯 φ100 電源別置 | IL40 | 1 | 1 | 0.22831 | 43 | 5160 | LED非常用照明器具 LED専用型 埋込型 低天井用 φ100 | IREL-VDL3H/100-W |  | 1 |  | IREL-VDL3H/100-W | 1
429 | 17 | 3階 ⑳浴室 | 浴室灯 幅250 | FL20 | 1 | 2 | 2.2831 | 8 | 2000 | 直管LEDﾗﾝﾌﾟ ECOHiLUX HE190S (片側給電) | LDG20T･N/6/10/19SL/C |  | 2 |  | LDG20T･N/6/10/19SL/C | 2
430 | 24 | 3階 ㉑看護支援室 | 埋込型 幅300 カバー付 | FLR40 | 2 | 4 | 2.7397 | 12 | 4200 | 直管LEDﾗﾝﾌﾟ ECOHiLUX HE190S (片側給電) | LDG32T･N/11/20/19SP/C |  | 4 |  | LDG32T･N/11/20/19SP/C | 4
431 | 29 | 3階 ㉑看護支援室 | 埋込型 幅300 ルーバー付 | FLR40 | 2 | 4 | 2.7397 | 12 | 4200 | 直管LEDﾗﾝﾌﾟ ECOHiLUX HE190S (片側給電) | LDG32T･N/11/20/19SP/C |  | 4 |  | LDG32T･N/11/20/19SP/C | 4
432 | 12 | 3階 ㉑看護支援室 | 埋込非常灯 φ100 電源別置 | IL40 | 2 | 2 | 0.22831 | 86 | 10320 | LED非常用照明器具 LED専用型 埋込型 低天井用 φ100 | IREL-VDL3H/100-W |  | 2 |  | IREL-VDL3H/100-W | 2
433 | 16 | 3階 ㉑看護支援室 | ダウンライト φ150 | FDL18 | 1 | 1 | 1.3699 | 7 | 7000 | LEDﾍﾞｰｽﾀﾞｳﾝﾗｲﾄφ150 PWM調光 | DL8N8-15W7BW-D |  | 1 |  | DL8N8-15W7BW-D | 1
434 | 31 | 3階 ㉑看護支援室 | トラフ型 | FL20 | 2 | 2 | 2.2831 | 8 | 2000 | 直管LEDﾗﾝﾌﾟ ECOHiLUX HE190S (片側給電) | LDG20T･N/6/10/19SL/C |  | 2 |  | LDG20T･N/6/10/19SL/C | 2
435 | 30 | 3階 ㉑看護支援室 | トラフ型 | FLR40 | 3 | 3 | 2.7397 | 9 | 3150 | 直管LEDﾗﾝﾌﾟ ECOHiLUX HE190S (片側給電) | LDG32T･N/11/20/19SP/C |  | 3 |  | LDG32T･N/11/20/19SP/C | 3
436 | 24 | 3階 ㉒NTCU | 埋込型 幅300 カバー付 | FLR40 | 12 | 24 | 2.7397 | 72 | 25200 | 直管LEDﾗﾝﾌﾟ ECOHiLUX HE190S (片側給電) | LDG32T･N/11/20/19SP/C |  | 24 |  | LDG32T･N/11/20/19SP/C | 24
437 | 2 | 3階 ㉒NTCU | ユニバーサルダウンライト φ150 | ハロゲン電球110Ｖ100形 | 5 | 5 | 0.68493 | 70 | 210000 | LEDﾕﾆﾊﾞｰｻﾙﾀﾞｳﾝﾗｲﾄ高演色ﾀｲﾌﾟ 埋込穴径Φ150 1/2配光角 | UV18L30-30H2CRW-D |  | 5 |  | UV18L30-30H2CRW-D | 5
438 | 44 | 3階 ㉒NTCU | 埋込非常灯 防水 電源別置 | ミニハロゲン13形 | 5 | 5 | 0.68493 | 70 | 84000 | 埋込非常灯 防水 電源別置 | EL-WDT33112A |  | 5 |  | EL-WDT33112A | 5
439 | 45 | 3階 ㉒NTCU | 埋込スクエア照明 幅300 | FCL20 | 2 | 2 | 1.3699 | 14 | 9800 | スクエア照明 □300 | EFK9440W |  | 2 |  | EFK9440W | 2
440 | 46 | 3階 ㉒NTCU | 埋込型 幅300 | FLR40 | 2 | 6 | 2.7397 | 18 | 6300 | 直管LEDﾗﾝﾌﾟ ECOHiLUX HE190S (片側給電) | LDG32T･N/11/20/19SP/C |  | 6 |  | LDG32T･N/11/20/19SP/C | 6
441 | 1 | 3階 ㉓323 | 埋込型 幅300 | FLR40 | 1 | 2 | 2.7397 | 6 | 2100 | 直管LEDﾗﾝﾌﾟ ECOHiLUX HE190S (片側給電) | LDG32T･N/11/20/19SP/C |  | 2 |  | LDG32T･N/11/20/19SP/C | 2
442 | 2 | 3階 ㉓323 | ユニバーサルダウンライト φ150 | ハロゲン電球110Ｖ100形 | 1 | 1 | 0.68493 | 14 | 42000 | LEDﾕﾆﾊﾞｰｻﾙﾀﾞｳﾝﾗｲﾄ高演色ﾀｲﾌﾟ 埋込穴径Φ150 1/2配光角 | UV18L30-30H2CRW-D |  | 1 |  | UV18L30-30H2CRW-D | 1
443 | 4 | 3階 ㉓323 | 足元灯 | ナツメ球 E12 | 1 | 1 | 0.22831 | 43 | 6450 | LED小丸電球 E12 電球色 | LDT1LHE12 |  | 1 |  | LDT1LHE12 | 1
444 | 5 | 3階 ㉓323 | ダウンライト φ150 | FDL18 | 1 | 1 | 1.3699 | 7 | 7000 | LEDﾍﾞｰｽﾀﾞｳﾝﾗｲﾄφ150 PWM調光 | DL8L38-15W7BW-D |  | 1 |  | DL8L38-15W7BW-D | 1
445 | 1 | 3階 ㉔325 | 埋込型 幅300 | FLR40 | 1 | 2 | 2.7397 | 6 | 2100 | 直管LEDﾗﾝﾌﾟ ECOHiLUX HE190S (片側給電) | LDG32T･N/11/20/19SP/C |  | 2 |  | LDG32T･N/11/20/19SP/C | 2
446 | 2 | 3階 ㉔325 | ユニバーサルダウンライト φ150 | ハロゲン電球110Ｖ100形 | 1 | 1 | 0.68493 | 14 | 42000 | LEDﾕﾆﾊﾞｰｻﾙﾀﾞｳﾝﾗｲﾄ高演色ﾀｲﾌﾟ 埋込穴径Φ150 1/2配光角 | UV18L30-30H2CRW-D |  | 1 |  | UV18L30-30H2CRW-D | 1
447 | 3 | 3階 ㉔325 | 読書灯 | FPL13 | 1 | 1 | 1.3699 | 7 | 2100 | ショートアーム式ベッドライト | NNF23107J |  | 1 |  | NNF23107J | 1
448 | 4 | 3階 ㉔325 | 足元灯 | ナツメ球 E12 | 1 | 1 | 0.22831 | 43 | 6450 | LED小丸電球 E12 電球色 | LDT1LHE12 |  | 1 |  | LDT1LHE12 | 1
449 | 5 | 3階 ㉔325 | ダウンライト φ150 | FDL18 | 1 | 1 | 1.3699 | 7 | 7000 | LEDﾍﾞｰｽﾀﾞｳﾝﾗｲﾄφ150 PWM調光 | DL8L38-15W7BW-D |  | 1 |  | DL8L38-15W7BW-D | 1
450 | 19 | 3階 ㉕EPS-2 | トラフ型 ガード付 | FLR40 | 1 | 1 | 2.7397 | 3 | 1050 | 直管LEDﾗﾝﾌﾟ ECOHiLUX HE190S (片側給電) | LDG32T･N/11/20/19SP/C |  | 1 |  | LDG32T･N/11/20/19SP/C | 1
451 | 20 | 3階 ㉖AD | トラフ型 ガード付 | FL20 | 1 | 1 | 2.2831 | 4 | 1000 | 直管LEDﾗﾝﾌﾟ ECOHiLUX HE190S (片側給電) | LDG20T･N/6/10/19SL/C |  | 1 |  | LDG20T･N/6/10/19SL/C | 1
452 | 8 | 3階 ㉗汚物処理室2 | 埋込型 幅300 | FL20 | 1 | 2 | 2.2831 | 8 | 2000 | 直管LEDﾗﾝﾌﾟ ECOHiLUX HE190S (片側給電) | LDG20T･N/6/10/19SL/C |  | 2 |  | LDG20T･N/6/10/19SL/C | 2
453 | 27 | 3階 ㉗汚物処理室2 | 埋込型 幅300 非常灯電源別置 | FL20 | 1 | 2 | 2.2831 | 8 | 2000 | 直管LEDﾗﾝﾌﾟ ECOHiLUX HE190S (片側給電) | LDG20T･N/6/10/19SL/C |  | 2 |  | LDG20T･N/6/10/19SL/C | 2
454 | 5 | 3階 ㉘WC | ダウンライト φ150 | FDL18 | 2 | 2 | 1.3699 | 14 | 14000 | LEDﾍﾞｰｽﾀﾞｳﾝﾗｲﾄφ150 PWM調光 | DL8L38-15W7BW-D |  | 2 |  | DL8L38-15W7BW-D | 2
455 | 39 | 3階 ㉙スプリンクラー設備 | 笠付トラフ型 | FLR40 | 1 | 1 | 2.7397 | 3 | 1050 | 直管LEDﾗﾝﾌﾟ ECOHiLUX HE190S (片側給電) | LDG32T･N/11/20/19SP/C |  | 1 |  | LDG32T･N/11/20/19SP/C | 1
456 | 42 | 3階 ㉙スプリンクラー設備 | 笠付トラフ型 | FLR40 | 1 | 2 | 2.7397 | 6 | 2100 | 直管LEDﾗﾝﾌﾟ ECOHiLUX HE190S (片側給電) | LDG32T･N/11/20/19SP/C |  | 2 |  | LDG32T･N/11/20/19SP/C | 2
457 | 22 | 3階 ㉚倉庫 | 逆富士型 幅150 | FLR40 | 1 | 1 | 2.7397 | 3 | 1050 | 直管LEDﾗﾝﾌﾟ ECOHiLUX HE190S (片側給電) | LDG32T･N/11/20/19SP/C |  | 1 |  | LDG32T･N/11/20/19SP/C | 1
458 | 23 | 3階 ㉛看護師長室 | 埋込型 幅300 非常灯電源別置 | FLR40 | 1 | 2 | 2.7397 | 6 | 2100 | 直管LEDﾗﾝﾌﾟ ECOHiLUX HE190S (片側給電) | LDG32T･N/11/20/19SP/C |  | 2 |  | LDG32T･N/11/20/19SP/C | 2
459 | 14 | 3階 ㉜介護浴室 | 防湿ダウンライト φ150 | FDL13 | 2 | 2 | 1.3699 | 14 | 12600 | 軒下用ＬＥＤダウンライト 防雨型 | EL-WD01/3(062LM)AHN |  | 2 |  | EL-WD01/3(062LM)AHN | 2
460 | 15 | 3階 ㉜介護浴室 | 浴室灯 幅250 | FLR40 | 1 | 2 | 2.7397 | 6 | 2100 | 直管LEDﾗﾝﾌﾟ ECOHiLUX HE190S (片側給電) | LDG32T･N/11/20/19SP/C |  | 2 |  | LDG32T･N/11/20/19SP/C | 2
461 | 1 | 3階 ㉝301 | 埋込型 幅300 | FLR40 | 1 | 2 | 2.7397 | 6 | 2100 | 直管LEDﾗﾝﾌﾟ ECOHiLUX HE190S (片側給電) | LDG32T･N/11/20/19SP/C |  | 2 |  | LDG32T･N/11/20/19SP/C | 2
462 | 2 | 3階 ㉝301 | ユニバーサルダウンライト φ150 | ハロゲン電球110Ｖ100形 | 1 | 1 | 0.68493 | 14 | 42000 | LEDﾕﾆﾊﾞｰｻﾙﾀﾞｳﾝﾗｲﾄ高演色ﾀｲﾌﾟ 埋込穴径Φ150 1/2配光角 | UV18L30-30H2CRW-D |  | 1 |  | UV18L30-30H2CRW-D | 1
463 | 4 | 3階 ㉝301 | 足元灯 | ナツメ球 E12 | 1 | 1 | 0.22831 | 43 | 6450 | LED小丸電球 E12 電球色 | LDT1LHE12 |  | 1 |  | LDT1LHE12 | 1
464 | 5 | 3階 ㉝301 | ダウンライト φ150 | FDL18 | 1 | 1 | 1.3699 | 7 | 7000 | LEDﾍﾞｰｽﾀﾞｳﾝﾗｲﾄφ150 PWM調光 | DL8L38-15W7BW-D |  | 1 |  | DL8L38-15W7BW-D | 1
465 | 1 | 3階 ㉞302 | 埋込型 幅300 | FLR40 | 1 | 2 | 2.7397 | 6 | 2100 | 直管LEDﾗﾝﾌﾟ ECOHiLUX HE190S (片側給電) | LDG32T･N/11/20/19SP/C |  | 2 |  | LDG32T･N/11/20/19SP/C | 2
466 | 2 | 3階 ㉞302 | ユニバーサルダウンライト φ150 | ハロゲン電球110Ｖ100形 | 1 | 1 | 0.68493 | 14 | 42000 | LEDﾕﾆﾊﾞｰｻﾙﾀﾞｳﾝﾗｲﾄ高演色ﾀｲﾌﾟ 埋込穴径Φ150 1/2配光角 | UV18L30-30H2CRW-D |  | 1 |  | UV18L30-30H2CRW-D | 1
467 | 3 | 3階 ㉞302 | 読書灯 | FPL13 | 1 | 1 | 1.3699 | 7 | 2100 | ショートアーム式ベッドライト | NNF23107J |  | 1 |  | NNF23107J | 1
468 | 4 | 3階 ㉞302 | 足元灯 | ナツメ球 E12 | 1 | 1 | 0.22831 | 43 | 6450 | LED小丸電球 E12 電球色 | LDT1LHE12 |  | 1 |  | LDT1LHE12 | 1
469 | 5 | 3階 ㉞302 | ダウンライト φ150 | FDL18 | 1 | 1 | 1.3699 | 7 | 7000 | LEDﾍﾞｰｽﾀﾞｳﾝﾗｲﾄφ150 PWM調光 | DL8L38-15W7BW-D |  | 1 |  | DL8L38-15W7BW-D | 1
470 | 1 | 3階 ㉟303 | 埋込型 幅300 | FLR40 | 1 | 2 | 2.7397 | 6 | 2100 | 直管LEDﾗﾝﾌﾟ ECOHiLUX HE190S (片側給電) | LDG32T･N/11/20/19SP/C |  | 2 |  | LDG32T･N/11/20/19SP/C | 2
471 | 2 | 3階 ㉟303 | ユニバーサルダウンライト φ150 | ハロゲン電球110Ｖ100形 | 1 | 1 | 0.68493 | 14 | 42000 | LEDﾕﾆﾊﾞｰｻﾙﾀﾞｳﾝﾗｲﾄ高演色ﾀｲﾌﾟ 埋込穴径Φ150 1/2配光角 | UV18L30-30H2CRW-D |  | 1 |  | UV18L30-30H2CRW-D | 1
472 | 3 | 3階 ㉟303 | 読書灯 | FPL13 | 1 | 1 | 1.3699 | 7 | 2100 | ショートアーム式ベッドライト | NNF23107J |  | 1 |  | NNF23107J | 1
473 | 4 | 3階 ㉟303 | 足元灯 | ナツメ球 E12 | 1 | 1 | 0.22831 | 43 | 6450 | LED小丸電球 E12 電球色 | LDT1LHE12 |  | 1 |  | LDT1LHE12 | 1
474 | 5 | 3階 ㉟303 | ダウンライト φ150 | FDL18 | 1 | 1 | 1.3699 | 7 | 7000 | LEDﾍﾞｰｽﾀﾞｳﾝﾗｲﾄφ150 PWM調光 | DL8L38-15W7BW-D |  | 1 |  | DL8L38-15W7BW-D | 1
475 | 1 | 3階 ㊱305 | 埋込型 幅300 | FLR40 | 1 | 2 | 2.7397 | 6 | 2100 | 直管LEDﾗﾝﾌﾟ ECOHiLUX HE190S (片側給電) | LDG32T･N/11/20/19SP/C |  | 2 |  | LDG32T･N/11/20/19SP/C | 2
476 | 2 | 3階 ㊱305 | ユニバーサルダウンライト φ150 | ハロゲン電球110Ｖ100形 | 1 | 1 | 0.68493 | 14 | 42000 | LEDﾕﾆﾊﾞｰｻﾙﾀﾞｳﾝﾗｲﾄ高演色ﾀｲﾌﾟ 埋込穴径Φ150 1/2配光角 | UV18L30-30H2CRW-D |  | 1 |  | UV18L30-30H2CRW-D | 1
477 | 3 | 3階 ㊱305 | 読書灯 | FPL13 | 1 | 1 | 1.3699 | 7 | 2100 | ショートアーム式ベッドライト | NNF23107J |  | 1 |  | NNF23107J | 1
478 | 4 | 3階 ㊱305 | 足元灯 | ナツメ球 E12 | 1 | 1 | 0.22831 | 43 | 6450 | LED小丸電球 E12 電球色 | LDT1LHE12 |  | 1 |  | LDT1LHE12 | 1
479 | 5 | 3階 ㊱305 | ダウンライト φ150 | FDL18 | 1 | 1 | 1.3699 | 7 | 7000 | LEDﾍﾞｰｽﾀﾞｳﾝﾗｲﾄφ150 PWM調光 | DL8L38-15W7BW-D |  | 1 |  | DL8L38-15W7BW-D | 1
480 | 1 | 3階 ㊲306 | 埋込型 幅300 | FLR40 | 1 | 2 | 2.7397 | 6 | 2100 | 直管LEDﾗﾝﾌﾟ ECOHiLUX HE190S (片側給電) | LDG32T･N/11/20/19SP/C |  | 2 |  | LDG32T･N/11/20/19SP/C | 2
481 | 2 | 3階 ㊲306 | ユニバーサルダウンライト φ150 | ハロゲン電球110Ｖ100形 | 1 | 1 | 0.68493 | 14 | 42000 | LEDﾕﾆﾊﾞｰｻﾙﾀﾞｳﾝﾗｲﾄ高演色ﾀｲﾌﾟ 埋込穴径Φ150 1/2配光角 | UV18L30-30H2CRW-D |  | 1 |  | UV18L30-30H2CRW-D | 1
482 | 3 | 3階 ㊲306 | 読書灯 | FPL13 | 1 | 1 | 1.3699 | 7 | 2100 | ショートアーム式ベッドライト | NNF23107J |  | 1 |  | NNF23107J | 1
483 | 4 | 3階 ㊲306 | 足元灯 | ナツメ球 E12 | 1 | 1 | 0.22831 | 43 | 6450 | LED小丸電球 E12 電球色 | LDT1LHE12 |  | 1 |  | LDT1LHE12 | 1
484 | 5 | 3階 ㊲306 | ダウンライト φ150 | FDL18 | 1 | 1 | 1.3699 | 7 | 7000 | LEDﾍﾞｰｽﾀﾞｳﾝﾗｲﾄφ150 PWM調光 | DL8L38-15W7BW-D |  | 1 |  | DL8L38-15W7BW-D | 1
485 | 1 | 3階 ㊳307 | 埋込型 幅300 | FLR40 | 1 | 2 | 2.7397 | 6 | 2100 | 直管LEDﾗﾝﾌﾟ ECOHiLUX HE190S (片側給電) | LDG32T･N/11/20/19SP/C |  | 2 |  | LDG32T･N/11/20/19SP/C | 2
486 | 2 | 3階 ㊳307 | ユニバーサルダウンライト φ150 | ハロゲン電球110Ｖ100形 | 1 | 1 | 0.68493 | 14 | 42000 | LEDﾕﾆﾊﾞｰｻﾙﾀﾞｳﾝﾗｲﾄ高演色ﾀｲﾌﾟ 埋込穴径Φ150 1/2配光角 | UV18L30-30H2CRW-D |  | 1 |  | UV18L30-30H2CRW-D | 1
487 | 3 | 3階 ㊳307 | 読書灯 | FPL13 | 1 | 1 | 1.3699 | 7 | 2100 | ショートアーム式ベッドライト | NNF23107J |  | 1 |  | NNF23107J | 1
488 | 4 | 3階 ㊳307 | 足元灯 | ナツメ球 E12 | 1 | 1 | 0.22831 | 43 | 6450 | LED小丸電球 E12 電球色 | LDT1LHE12 |  | 1 |  | LDT1LHE12 | 1
489 | 5 | 3階 ㊳307 | ダウンライト φ150 | FDL18 | 1 | 1 | 1.3699 | 7 | 7000 | LEDﾍﾞｰｽﾀﾞｳﾝﾗｲﾄφ150 PWM調光 | DL8L38-15W7BW-D |  | 1 |  | DL8L38-15W7BW-D | 1
490 | 1 | 3階 ㊴308 | 埋込型 幅300 | FLR40 | 1 | 2 | 2.7397 | 6 | 2100 | 直管LEDﾗﾝﾌﾟ ECOHiLUX HE190S (片側給電) | LDG32T･N/11/20/19SP/C |  | 2 |  | LDG32T･N/11/20/19SP/C | 2
491 | 2 | 3階 ㊴308 | ユニバーサルダウンライト φ150 | ハロゲン電球110Ｖ100形 | 1 | 1 | 0.68493 | 14 | 42000 | LEDﾕﾆﾊﾞｰｻﾙﾀﾞｳﾝﾗｲﾄ高演色ﾀｲﾌﾟ 埋込穴径Φ150 1/2配光角 | UV18L30-30H2CRW-D |  | 1 |  | UV18L30-30H2CRW-D | 1
492 | 3 | 3階 ㊴308 | 読書灯 | FPL13 | 1 | 1 | 1.3699 | 7 | 2100 | ショートアーム式ベッドライト | NNF23107J |  | 1 |  | NNF23107J | 1
493 | 4 | 3階 ㊴308 | 足元灯 | ナツメ球 E12 | 1 | 1 | 0.22831 | 43 | 6450 | LED小丸電球 E12 電球色 | LDT1LHE12 |  | 1 |  | LDT1LHE12 | 1
494 | 5 | 3階 ㊴308 | ダウンライト φ150 | FDL18 | 1 | 1 | 1.3699 | 7 | 7000 | LEDﾍﾞｰｽﾀﾞｳﾝﾗｲﾄφ150 PWM調光 | DL8L38-15W7BW-D |  | 1 |  | DL8L38-15W7BW-D | 1
495 | 1 | 3階 ㊵309 | 埋込型 幅300 | FLR40 | 1 | 2 | 2.7397 | 6 | 2100 | 直管LEDﾗﾝﾌﾟ ECOHiLUX HE190S (片側給電) | LDG32T･N/11/20/19SP/C |  | 2 |  | LDG32T･N/11/20/19SP/C | 2
496 | 2 | 3階 ㊵309 | ユニバーサルダウンライト φ150 | ハロゲン電球110Ｖ100形 | 1 | 1 | 0.68493 | 14 | 42000 | LEDﾕﾆﾊﾞｰｻﾙﾀﾞｳﾝﾗｲﾄ高演色ﾀｲﾌﾟ 埋込穴径Φ150 1/2配光角 | UV18L30-30H2CRW-D |  | 1 |  | UV18L30-30H2CRW-D | 1
497 | 3 | 3階 ㊵309 | 読書灯 | FPL13 | 1 | 1 | 1.3699 | 7 | 2100 | ショートアーム式ベッドライト | NNF23107J |  | 1 |  | NNF23107J | 1
498 | 4 | 3階 ㊵309 | 足元灯 | ナツメ球 E12 | 1 | 1 | 0.22831 | 43 | 6450 | LED小丸電球 E12 電球色 | LDT1LHE12 |  | 1 |  | LDT1LHE12 | 1
499 | 5 | 3階 ㊵309 | ダウンライト φ150 | FDL18 | 1 | 1 | 1.3699 | 7 | 7000 | LEDﾍﾞｰｽﾀﾞｳﾝﾗｲﾄφ150 PWM調光 | DL8L38-15W7BW-D |  | 1 |  | DL8L38-15W7BW-D | 1
500 | 1 | 3階 ㊶310 | 埋込型 幅300 | FLR40 | 1 | 2 | 2.7397 | 6 | 2100 | 直管LEDﾗﾝﾌﾟ ECOHiLUX HE190S (片側給電) | LDG32T･N/11/20/19SP/C |  | 2 |  | LDG32T･N/11/20/19SP/C | 2
501 | 2 | 3階 ㊶310 | ユニバーサルダウンライト φ150 | ハロゲン電球110Ｖ100形 | 1 | 1 | 0.68493 | 14 | 42000 | LEDﾕﾆﾊﾞｰｻﾙﾀﾞｳﾝﾗｲﾄ高演色ﾀｲﾌﾟ 埋込穴径Φ150 1/2配光角 | UV18L30-30H2CRW-D |  | 1 |  | UV18L30-30H2CRW-D | 1
502 | 3 | 3階 ㊶310 | 読書灯 | FPL13 | 1 | 1 | 1.3699 | 7 | 2100 | ショートアーム式ベッドライト | NNF23107J |  | 1 |  | NNF23107J | 1
503 | 4 | 3階 ㊶310 | 足元灯 | ナツメ球 E12 | 1 | 1 | 0.22831 | 43 | 6450 | LED小丸電球 E12 電球色 | LDT1LHE12 |  | 1 |  | LDT1LHE12 | 1
504 | 5 | 3階 ㊶310 | ダウンライト φ150 | FDL18 | 1 | 1 | 1.3699 | 7 | 7000 | LEDﾍﾞｰｽﾀﾞｳﾝﾗｲﾄφ150 PWM調光 | DL8L38-15W7BW-D |  | 1 |  | DL8L38-15W7BW-D | 1
505 | 1 | 3階 ㊷311 | 埋込型 幅300 | FLR40 | 1 | 2 | 2.7397 | 6 | 2100 | 直管LEDﾗﾝﾌﾟ ECOHiLUX HE190S (片側給電) | LDG32T･N/11/20/19SP/C |  | 2 |  | LDG32T･N/11/20/19SP/C | 2
506 | 2 | 3階 ㊷311 | ユニバーサルダウンライト φ150 | ハロゲン電球110Ｖ100形 | 1 | 1 | 0.68493 | 14 | 42000 | LEDﾕﾆﾊﾞｰｻﾙﾀﾞｳﾝﾗｲﾄ高演色ﾀｲﾌﾟ 埋込穴径Φ150 1/2配光角 | UV18L30-30H2CRW-D |  | 1 |  | UV18L30-30H2CRW-D | 1
507 | 3 | 3階 ㊷311 | 読書灯 | FPL13 | 1 | 1 | 1.3699 | 7 | 2100 | ショートアーム式ベッドライト | NNF23107J |  | 1 |  | NNF23107J | 1
508 | 4 | 3階 ㊷311 | 足元灯 | ナツメ球 E12 | 1 | 1 | 0.22831 | 43 | 6450 | LED小丸電球 E12 電球色 | LDT1LHE12 |  | 1 |  | LDT1LHE12 | 1
509 | 5 | 3階 ㊷311 | ダウンライト φ150 | FDL18 | 1 | 1 | 1.3699 | 7 | 7000 | LEDﾍﾞｰｽﾀﾞｳﾝﾗｲﾄφ150 PWM調光 | DL8L38-15W7BW-D |  | 1 |  | DL8L38-15W7BW-D | 1
510 | 1 | 3階 ㊸312 | 埋込型 幅300 | FLR40 | 1 | 2 | 2.7397 | 6 | 2100 | 直管LEDﾗﾝﾌﾟ ECOHiLUX HE190S (片側給電) | LDG32T･N/11/20/19SP/C |  | 2 |  | LDG32T･N/11/20/19SP/C | 2
511 | 2 | 3階 ㊸312 | ユニバーサルダウンライト φ150 | ハロゲン電球110Ｖ100形 | 1 | 1 | 0.68493 | 14 | 42000 | LEDﾕﾆﾊﾞｰｻﾙﾀﾞｳﾝﾗｲﾄ高演色ﾀｲﾌﾟ 埋込穴径Φ150 1/2配光角 | UV18L30-30H2CRW-D |  | 1 |  | UV18L30-30H2CRW-D | 1
512 | 3 | 3階 ㊸312 | 読書灯 | FPL13 | 1 | 1 | 1.3699 | 7 | 2100 | ショートアーム式ベッドライト | NNF23107J |  | 1 |  | NNF23107J | 1
513 | 4 | 3階 ㊸312 | 足元灯 | ナツメ球 E12 | 1 | 1 | 0.22831 | 43 | 6450 | LED小丸電球 E12 電球色 | LDT1LHE12 |  | 1 |  | LDT1LHE12 | 1
514 | 5 | 3階 ㊸312 | ダウンライト φ150 | FDL18 | 1 | 1 | 1.3699 | 7 | 7000 | LEDﾍﾞｰｽﾀﾞｳﾝﾗｲﾄφ150 PWM調光 | DL8L38-15W7BW-D |  | 1 |  | DL8L38-15W7BW-D | 1
515 | 19 | 3階 ㊹EPS | トラフ型 ガード付 | FLR40 | 1 | 1 | 2.7397 | 3 | 1050 | 直管LEDﾗﾝﾌﾟ ECOHiLUX HE190S (片側給電) | LDG32T･N/11/20/19SP/C |  | 1 |  | LDG32T･N/11/20/19SP/C | 1
516 | 20 | 3階 ㊺PS・DS | トラフ型 ガード付 | FL20 | 1 | 1 | 2.2831 | 4 | 1000 | 直管LEDﾗﾝﾌﾟ ECOHiLUX HE190S (片側給電) | LDG20T･N/6/10/19SL/C |  | 1 |  | LDG20T･N/6/10/19SL/C | 1
517 | 8 | 3階 ㊻汚物処理室1 | 埋込型 幅300 | FL20 | 2 | 4 | 2.2831 | 16 | 4000 | 直管LEDﾗﾝﾌﾟ ECOHiLUX HE190S (片側給電) | LDG20T･N/6/10/19SL/C |  | 4 |  | LDG20T･N/6/10/19SL/C | 4
518 | 27 | 3階 ㊻汚物処理室1 | 埋込型 幅300 非常灯電源別置 | FL20 | 1 | 2 | 2.2831 | 8 | 2000 | 直管LEDﾗﾝﾌﾟ ECOHiLUX HE190S (片側給電) | LDG20T･N/6/10/19SL/C |  | 2 |  | LDG20T･N/6/10/19SL/C | 2
519 | 28 | 3階 ㊼洗面コーナー | ブラケット | FL20 | 2 | 2 | 2.2831 | 8 | 2000 | 直管LEDﾗﾝﾌﾟ ECOHiLUX HE190S (片側給電) | LDG20T･N/6/10/19SL/C |  | 2 |  | LDG20T･N/6/10/19SL/C | 2
520 | 21 | 3階 ㊼洗面コーナー | 埋込型 幅190 | FLR40 | 1 | 1 | 2.7397 | 3 | 1050 | 直管LEDﾗﾝﾌﾟ ECOHiLUX HE190S (片側給電) | LDG32T･N/11/20/19SP/C |  | 1 |  | LDG32T･N/11/20/19SP/C | 1
521 | 1 | 3階 ㊽処置室 | 埋込型 幅300 | FLR40 | 3 | 6 | 2.7397 | 18 | 6300 | 直管LEDﾗﾝﾌﾟ ECOHiLUX HE190S (片側給電) | LDG32T･N/11/20/19SP/C |  | 6 |  | LDG32T･N/11/20/19SP/C | 6
522 | 12 | 3階 ㊽処置室 | 埋込非常灯 φ100 電源別置 | IL40 | 2 | 2 | 0.22831 | 86 | 10320 | LED非常用照明器具 LED専用型 埋込型 低天井用 φ100 | IREL-VDL3H/100-W |  | 2 |  | IREL-VDL3H/100-W | 2
523 | 29 | 3階 ㊾ナースステーション | 埋込型 幅300 ルーバー付 | FLR40 | 19 | 38 | 1.3699 | 266 | 93100 | 直管LEDﾗﾝﾌﾟ ECOHiLUX HE190S (片側給電) | LDG32T･N/11/20/19SP/C |  | 38 |  | LDG32T･N/11/20/19SP/C | 38
524 | 12 | 3階 ㊾ナースステーション | 埋込非常灯 φ100 電源別置 | IL40 | 2 | 2 | 0.11416 | 174 | 20880 | LED非常用照明器具 LED専用型 埋込型 低天井用 φ100 | IREL-VDL3H/100-W |  | 2 |  | IREL-VDL3H/100-W | 2
525 | 30 | 3階 ㊾ナースステーション | トラフ型 | FLR40 | 5 | 5 | 1.3699 | 35 | 12250 | 直管LEDﾗﾝﾌﾟ ECOHiLUX HE190S (片側給電) | LDG32T･N/11/20/19SP/C |  | 5 |  | LDG32T･N/11/20/19SP/C | 5
526 | 31 | 3階 ㊾ナースステーション | トラフ型 | FL20 | 2 | 2 | 1.1416 | 16 | 4000 | 直管LEDﾗﾝﾌﾟ ECOHiLUX HE190S (片側給電) | LDG20T･N/6/10/19SL/C |  | 2 |  | LDG20T･N/6/10/19SL/C | 2
527 | 18 | 3階 ㊿廊下 | スクエア照明 幅350 | FPL28 | 3 | 6 | 1.0274 | 54 | 54000 | スクエアパネル照明ユニット | SQPL3N25LI |  | 3 |  | SQPL3N25LI | 3
528 | 33 | 3階 ㊿廊下 | ダクトスポットライト | ハロゲン電球110Ｖ80形 | 3 | 3 | 0.34247 | 87 | 130500 | LEDﾛｰｸﾞﾚｱｽﾎﾟｯﾄﾗｲﾄ | SP16N-MLW |  | 3 |  | SP16N-MLW | 3
529 | 12 | 3階 51. 廊下 | 埋込非常灯 φ100 電源別置 | IL40 | 8 | 8 | 0.11416 | 696 | 83520 | LED非常用照明器具 LED専用型 埋込型 低天井用 φ100 | IREL-VDL3H/100-W |  | 8 |  | IREL-VDL3H/100-W | 8
530 | 18 | 3階 51. 廊下 | スクエア照明 幅350 | FPL28 | 27 | 54 | 1.0274 | 486 | 486000 | スクエアパネル照明ユニット | SQPL3N25LI |  | 27 |  | SQPL3N25LI | 27
531 | 32 | 3階 51. 廊下 | ダウンライト φ150 | クリプトン電球60形 | 8 | 8 | 0.22831 | 344 | 86000 | LEDﾍﾞｰｽﾀﾞｳﾝﾗｲﾄφ150 PWM調光 | DL8L38-15W7BW-D |  | 8 |  | DL8L38-15W7BW-D | 8
532 | 16 | 3階 51. 廊下 | ダウンライト φ150 | FDL18 | 2 | 2 | 0.68493 | 28 | 28000 | LEDﾍﾞｰｽﾀﾞｳﾝﾗｲﾄφ150 PWM調光 | DL8N8-15W7BW-D |  | 2 |  | DL8N8-15W7BW-D | 2
533 | 誘A | 3階 51. 廊下 | B級BL形誘導灯 天井埋込 片面 点滅 910×90 | FL20 | 1 | 1 | 1.1416 | 8 | 2000 | B級BL形 点滅型 天井直付 | FA20331KLE1 |  | 1 |  | FA20331KLE1 | 1
534 | 誘C | 3階 51. 廊下 | C級誘導灯 壁埋込 350×150 | FL10 | 1 | 1 | 0.68493 | 14 | 3500 | LED誘導灯 壁埋込形C級(10形)片面灯 | KYH1951B 1EL |  | 1 |  | KYH1951B 1EL | 1
535 | 誘D | 3階 51. 廊下 | C級誘導灯 天井埋込 両面 460×90 | FL10 | 1 | 1 | 0.68493 | 14 | 3500 | LED誘導灯 壁･天井直付形･吊下兼用形C級(10形)両面灯 | KSH10162 1EL |  | 1 |  | KSH10162 1EL | 1
536 | 誘I | 3階 51. 廊下 | B級BL形誘導灯天井埋込 片面 460×90 | FL20 | 1 | 1 | 1.1416 | 8 | 2000 | LED誘導灯 壁･天井直付形･吊下兼用形B級BL形(20B形)片面灯 | KSH20151 1EL |  | 1 |  | KSH20151 1EL | 1
537 | 12 | 3階 52. 廊下 | 埋込非常灯 φ100 電源別置 | IL40 | 3 | 3 | 0.11416 | 261 | 31320 | LED非常用照明器具 LED専用型 埋込型 低天井用 φ100 | IREL-VDL3H/100-W |  | 3 |  | IREL-VDL3H/100-W | 3
538 | 18 | 3階 52. 廊下 | スクエア照明 幅350 | FPL28 | 12 | 24 | 1.0274 | 216 | 216000 | スクエアパネル照明ユニット | SQPL3N25LI |  | 12 |  | SQPL3N25LI | 12
539 | 32 | 3階 52. 廊下 | ダウンライト φ150 | クリプトン電球60形 | 1 | 1 | 0.22831 | 43 | 10750 | LEDﾍﾞｰｽﾀﾞｳﾝﾗｲﾄφ150 PWM調光 | DL8L38-15W7BW-D |  | 1 |  | DL8L38-15W7BW-D | 1
540 | 33 | 3階 52. 廊下 | ダクトスポットライト | ハロゲン電球110Ｖ80形 | 3 | 3 | 0.34247 | 87 | 130500 | LEDﾛｰｸﾞﾚｱｽﾎﾟｯﾄﾗｲﾄ | SP16N-MLW |  | 3 |  | SP16N-MLW | 3
541 | 16 | 3階 52. 廊下 | ダウンライト φ150 | FDL18 | 2 | 2 | 0.68493 | 28 | 28000 | LEDﾍﾞｰｽﾀﾞｳﾝﾗｲﾄφ150 PWM調光 | DL8N8-15W7BW-D |  | 2 |  | DL8N8-15W7BW-D | 2
542 | 誘G | 3階 52. 廊下 | B級BL形誘導灯 天井埋込 片面 660×90 | FL20 | 1 | 1 | 1.1416 | 8 | 2000 | LED誘導灯 壁･天井直付形･吊下兼用形B級BL形(20B形)片面灯 | KSH20151 1EL |  | 1 |  | KSH20151 1EL | 1
543 | 誘B | 3階 52. 廊下 | C級誘導灯 壁埋込 350×150 | FL10 | 1 | 1 | 0.68493 | 14 | 3500 | LED誘導灯 壁埋込形C級(10形)片面灯 | KYH1951B 1EL |  | 1 |  | KYH1951B 1EL | 1
544 | 24 | 3階 53. 廊下 | 埋込型 幅300 カバー付 | FLR40 | 6 | 12 | 1.3699 | 84 | 29400 | 直管LEDﾗﾝﾌﾟ ECOHiLUX HE190S (片側給電) | LDG32T･N/11/20/19SP/C |  | 12 |  | LDG32T･N/11/20/19SP/C | 12
545 | 12 | 3階 53. 廊下 | 埋込非常灯 φ100 電源別置 | IL40 | 6 | 6 | 0.11416 | 522 | 62640 | LED非常用照明器具 LED専用型 埋込型 低天井用 φ100 | IREL-VDL3H/100-W |  | 6 |  | IREL-VDL3H/100-W | 6
546 | 18 | 3階 53. 廊下 | スクエア照明 幅350 | FPL28 | 8 | 16 | 1.0274 | 144 | 144000 | スクエアパネル照明ユニット | SQPL3N25LI |  | 8 |  | SQPL3N25LI | 8
547 | 32 | 3階 53. 廊下 | ダウンライト φ150 | クリプトン電球60形 | 2 | 2 | 0.22831 | 86 | 21500 | LEDﾍﾞｰｽﾀﾞｳﾝﾗｲﾄφ150 PWM調光 | DL8L38-15W7BW-D |  | 2 |  | DL8L38-15W7BW-D | 2
548 | 誘A | 3階 53. 廊下 | B級BL形誘導灯 天井埋込 片面 点滅 910×90 | FL20 | 1 | 1 | 1.1416 | 8 | 2000 | B級BL形 点滅型 天井直付 | FA20331KLE1 |  | 1 |  | FA20331KLE1 | 1
549 | 誘G | 3階 53. 廊下 | B級BL形誘導灯 天井埋込 片面 660×90 | FL20 | 2 | 2 | 1.1416 | 16 | 4000 | LED誘導灯 壁･天井直付形･吊下兼用形B級BL形(20B形)片面灯 | KSH20151 1EL |  | 2 |  | KSH20151 1EL | 2
550 | 誘E | 3階 53. 廊下 | C級誘導灯 壁埋込 350×150 | FL10 | 1 | 1 | 0.68493 | 14 | 3500 | LED誘導灯 壁埋込形C級(10形)片面灯 | KYH1951B 1EL |  | 1 |  | KYH1951B 1EL | 1
551 | 18 | 3階 54. 廊下 | スクエア照明 幅350 | FPL28 | 5 | 10 | 1.0274 | 90 | 90000 | スクエアパネル照明ユニット | SQPL3N25LI |  | 5 |  | SQPL3N25LI | 5
552 | 12 | 3階 54. 廊下 | 埋込非常灯 φ100 電源別置 | IL40 | 1 | 1 | 0.11416 | 87 | 10440 | LED非常用照明器具 LED専用型 埋込型 低天井用 φ100 | IREL-VDL3H/100-W |  | 1 |  | IREL-VDL3H/100-W | 1
553 | 誘A | 3階 54. 廊下 | B級BL形誘導灯 天井埋込 片面 点滅 910×90 | FL20 | 1 | 1 | 1.1416 | 8 | 2000 | B級BL形 点滅型 天井直付 | FA20331KLE1 |  | 1 |  | FA20331KLE1 | 1
554 | 1 | 3階 55. 看護控室 | 埋込型 幅300 | FLR40 | 2 | 4 | 2.7397 | 12 | 4200 | 直管LEDﾗﾝﾌﾟ ECOHiLUX HE190S (片側給電) | LDG32T･N/11/20/19SP/C |  | 4 |  | LDG32T･N/11/20/19SP/C | 4
555 | 23 | 3階 55. 看護控室 | 埋込型 幅300 非常灯電源別置 | FLR40 | 1 | 2 | 2.7397 | 6 | 2100 | 直管LEDﾗﾝﾌﾟ ECOHiLUX HE190S (片側給電) | LDG32T･N/11/20/19SP/C |  | 2 |  | LDG32T･N/11/20/19SP/C | 2
556 | 23 | 3階 56. 看護学生控室 | 埋込型 幅300 非常灯電源別置 | FLR40 | 1 | 2 | 2.7397 | 6 | 2100 | 直管LEDﾗﾝﾌﾟ ECOHiLUX HE190S (片側給電) | LDG32T･N/11/20/19SP/C |  | 2 |  | LDG32T･N/11/20/19SP/C | 2
557 | 16 | 3階 57. 廊下・EVホール | ダウンライト φ150 | FDL18 | 20 | 20 | 0.68493 | 280 | 280000 | LEDﾍﾞｰｽﾀﾞｳﾝﾗｲﾄφ150 PWM調光 | DL8N8-15W7BW-D |  | 20 |  | DL8N8-15W7BW-D | 20
558 | 30 | 3階 57. 廊下・EVホール | トラフ型 | FLR40 | 17 | 17 | 1.3699 | 119 | 41650 | 直管LEDﾗﾝﾌﾟ ECOHiLUX HE190S (片側給電) | LDG32T･N/11/20/19SP/C |  | 17 |  | LDG32T･N/11/20/19SP/C | 17
559 | 31 | 3階 57. 廊下・EVホール | トラフ型 | FL20 | 8 | 8 | 1.1416 | 64 | 16000 | 直管LEDﾗﾝﾌﾟ ECOHiLUX HE190S (片側給電) | LDG20T･N/6/10/19SL/C |  | 8 |  | LDG20T･N/6/10/19SL/C | 8
560 | 12 | 3階 57. 廊下・EVホール | 埋込非常灯 φ100 電源別置 | IL40 | 5 | 5 | 0.11416 | 435 | 52200 | LED非常用照明器具 LED専用型 埋込型 低天井用 φ100 | IREL-VDL3H/100-W |  | 5 |  | IREL-VDL3H/100-W | 5
561 | 13 | 3階 57. 廊下・EVホール | ダウンライト φ75 | ハロゲン電球110Ｖ60形 | 2 | 2 | 0.34247 | 58 | 69600 | LEDﾍﾞｰｽﾀﾞｳﾝﾗｲﾄφ75 PWM調光 | DL6L38-7W7BW-D |  | 2 |  | DL6L38-7W7BW-D | 2
562 | 誘A | 3階 57. 廊下・EVホール | B級BL形誘導灯 天井埋込 片面 点滅 910×90 | FL20 | 1 | 1 | 1.1416 | 8 | 2000 | B級BL形 点滅型 天井直付 | FA20331KLE1 |  | 1 |  | FA20331KLE1 | 1
563 | 誘C | 3階 57. 廊下・EVホール | C級誘導灯 壁埋込 350×150 | FL10 | 1 | 1 | 0.68493 | 14 | 3500 | LED誘導灯 壁埋込形C級(10形)片面灯 | KYH1951B 1EL |  | 1 |  | KYH1951B 1EL | 1
564 | 誘F | 3階 57. 廊下・EVホール | B級BL形誘導灯 壁埋込 650×220 | FL20 | 2 | 2 | 1.1416 | 16 | 4000 | LED誘導灯 壁埋込形B級BL形(20B形)片面灯 | KYH2951B 1EL |  | 2 |  | KYH2951B 1EL | 2
565 | 1 | 3階 58. 厨房 | 埋込型 幅300 | FLR40 | 2 | 4 | 2.7397 | 12 | 4200 | 直管LEDﾗﾝﾌﾟ ECOHiLUX HE190S (片側給電) | LDG32T･N/11/20/19SP/C |  | 4 |  | LDG32T･N/11/20/19SP/C | 4
566 | 23 | 3階 58. 厨房 | 埋込型 幅300 非常灯電源別置 | FLR40 | 1 | 2 | 2.7397 | 6 | 2100 | 直管LEDﾗﾝﾌﾟ ECOHiLUX HE190S (片側給電) | LDG32T･N/11/20/19SP/C |  | 2 |  | LDG32T･N/11/20/19SP/C | 2
567 | 12 | 3階 59. 患者食堂 | 埋込非常灯 φ100 電源別置 | IL40 | 2 | 2 | 0.22831 | 86 | 10320 | LED非常用照明器具 LED専用型 埋込型 低天井用 φ100 | IREL-VDL3H/100-W |  | 2 |  | IREL-VDL3H/100-W | 2
568 | 34 | 3階 59. 患者食堂 | スクエア照明 幅600 | FPL55 | 6 | 18 | 2.0548 | 72 | 108000 | ｺﾝﾊﾟｸﾄ蛍光灯LED代替ﾗﾝﾌﾟ（電源内蔵）55形 | LDCP55N/22/33B |  | 18 |  | LDCP55N/22/33B | 6
569 | 5 | 3階 59. 患者食堂 | ダウンライト φ150 | FDL18 | 6 | 6 | 1.3699 | 42 | 42000 | LEDﾍﾞｰｽﾀﾞｳﾝﾗｲﾄφ150 PWM調光 | DL8L38-15W7BW-D |  | 6 |  | DL8L38-15W7BW-D | 6
570 | 10 | 3階 59. 患者食堂 | ピンホールダウンライト φ150 | ハロゲン電球110Ｖ60形 | 7 | 7 | 0.68493 | 98 | 117600 | ピンホールダウンライト φ100 | OD 361 072R |  | 7 |  | OD 361 072R | 7
571 | 35 | 3階 60. 面談室 | ダウンライト φ150 | FDL27 | 4 | 4 | 1.3699 | 28 | 33600 | LEDﾍﾞｰｽﾀﾞｳﾝﾗｲﾄφ150 PWM調光 | DL8N8-15W7BW-D |  | 4 |  | DL8N8-15W7BW-D | 4
572 | 12 | 3階 60. 面談室 | 埋込非常灯 φ100 電源別置 | IL40 | 1 | 1 | 0.22831 | 43 | 5160 | LED非常用照明器具 LED専用型 埋込型 低天井用 φ100 | IREL-VDL3H/100-W |  | 1 |  | IREL-VDL3H/100-W | 1
573 | 5 | 3階 61. 医師当直室 | ダウンライト φ150 | FDL18 | 4 | 4 | 1.3699 | 28 | 28000 | LEDﾍﾞｰｽﾀﾞｳﾝﾗｲﾄφ150 PWM調光 | DL8L38-15W7BW-D |  | 4 |  | DL8L38-15W7BW-D | 4
574 | 12 | 3階 61. 医師当直室 | 埋込非常灯 φ100 電源別置 | IL40 | 1 | 1 | 0.22831 | 43 | 5160 | LED非常用照明器具 LED専用型 埋込型 低天井用 φ100 | IREL-VDL3H/100-W |  | 1 |  | IREL-VDL3H/100-W | 1
575 | 36 | 3階 62. 図書室 | 角形ダウンライト 幅150 和風 | FDL13 | 1 | 1 | 1.3699 | 7 | 6300 | 角形ダウンライト 和風 | EL-D13/3(062LM) AHN |  | 1 |  | EL-D13/3(062LM) AHN | 1
576 | 37 | 3階 62. 図書室 | 角形シーリング 500×700 和風 | FL20 | 1 | 4 | 2.2831 | 16 | 4000 | 直管LEDﾗﾝﾌﾟ ECOHiLUX HE190S (片側給電) | LDG20T･N/6/10/19SL/C |  | 4 |  | LDG20T･N/6/10/19SL/C | 4
577 | 12 | 3階 62. 図書室 | 埋込非常灯 φ100 電源別置 | IL40 | 1 | 1 | 0.22831 | 43 | 5160 | LED非常用照明器具 LED専用型 埋込型 低天井用 φ100 | IREL-VDL3H/100-W |  | 1 |  | IREL-VDL3H/100-W | 1
578 | LED | 3階 62. 図書室 | ダウンライト | LED | 4 | 4 |  |  |  | LED済みの為対象外 | [5 empty] | 0
579 | 20 | 3階 63. EPS-3 | トラフ型 ガード付 | FL20 | 1 | 1 | 2.2831 | 4 | 1000 | 直管LEDﾗﾝﾌﾟ ECOHiLUX HE190S (片側給電) | LDG20T･N/6/10/19SL/C |  | 1 |  | LDG20T･N/6/10/19SL/C | 1
580 | 20 | 3階 64. AD | トラフ型 ガード付 | FL20 | 1 | 1 | 2.2831 | 4 | 1000 | 直管LEDﾗﾝﾌﾟ ECOHiLUX HE190S (片側給電) | LDG20T･N/6/10/19SL/C |  | 1 |  | LDG20T･N/6/10/19SL/C | 1
581 | 1 | 3階 65. カンファレンスルーム | 埋込型 幅300 | FLR40 | 2 | 4 | 2.7397 | 12 | 4200 | 直管LEDﾗﾝﾌﾟ ECOHiLUX HE190S (片側給電) | LDG32T･N/11/20/19SP/C |  | 4 |  | LDG32T･N/11/20/19SP/C | 4
582 | 23 | 3階 65. カンファレンスルーム | 埋込型 幅300 非常灯電源別置 | FLR40 | 1 | 2 | 2.7397 | 6 | 2100 | 直管LEDﾗﾝﾌﾟ ECOHiLUX HE190S (片側給電) | LDG32T･N/11/20/19SP/C |  | 2 |  | LDG32T･N/11/20/19SP/C | 2
583 | 1 | 3階 66. 宿直室 | 埋込型 幅300 | FLR40 | 1 | 2 | 2.7397 | 6 | 2100 | 直管LEDﾗﾝﾌﾟ ECOHiLUX HE190S (片側給電) | LDG32T･N/11/20/19SP/C |  | 2 |  | LDG32T･N/11/20/19SP/C | 2
584 | 23 | 3階 66. 宿直室 | 埋込型 幅300 非常灯電源別置 | FLR40 | 1 | 2 | 2.7397 | 6 | 2100 | 直管LEDﾗﾝﾌﾟ ECOHiLUX HE190S (片側給電) | LDG32T･N/11/20/19SP/C |  | 2 |  | LDG32T･N/11/20/19SP/C | 2
585 | 20 | 3階 67. PS-7 | トラフ型 ガード付 | FL20 | 1 | 1 | 2.2831 | 4 | 1000 | 直管LEDﾗﾝﾌﾟ ECOHiLUX HE190S (片側給電) | LDG20T･N/6/10/19SL/C |  | 1 |  | LDG20T･N/6/10/19SL/C | 1
586 | 47 | 屋上 ①屋上 | ブラケット 670×130 | FL20 | 5 | 5 | 2.2831 | 20 | 5000 | 直管LEDﾗﾝﾌﾟ ECOHiLUX HE190S (片側給電) | LDG20T･N/6/10/19SL/C |  | 5 |  | LDG20T･N/6/10/19SL/C | 5
587 | 41 | 屋上 ②空調機械室 | 笠付トラフ型 非常灯電源別置 | FLR40 | 2 | 4 | 2.7397 | 12 | 4200 | 直管LEDﾗﾝﾌﾟ ECOHiLUX HE190S (片側給電) | LDG32T･N/11/20/19SP/C |  | 4 |  | LDG32T･N/11/20/19SP/C | 4
588 | 42 | 屋上 ②空調機械室 | 笠付トラフ型 | FLR40 | 18 | 36 | 2.7397 | 108 | 37800 | 直管LEDﾗﾝﾌﾟ ECOHiLUX HE190S (片側給電) | LDG32T･N/11/20/19SP/C |  | 36 |  | LDG32T･N/11/20/19SP/C | 36
589 | 48 | 屋上 ③屋根 | 壁付スポットライト φ125 | ビーム電球100形 | 2 | 2 | 0.45662 | 42 | 96600 | LED電球 ビームランプ 100形相当 電球色 | LDR9L-W-V4 |  | 2 |  | LDR9L-W-V4 | 2
590 | 41 | 屋上 ④ELV機械室1 | 笠付トラフ型 非常灯電源別置 | FLR40 | 2 | 4 | 2.7397 | 12 | 4200 | 直管LEDﾗﾝﾌﾟ ECOHiLUX HE190S (片側給電) | LDG32T･N/11/20/19SP/C |  | 4 |  | LDG32T･N/11/20/19SP/C | 4
591 | 42 | 屋上 ④ELV機械室1 | 笠付トラフ型 | FLR40 | 6 | 12 | 2.7397 | 36 | 12600 | 直管LEDﾗﾝﾌﾟ ECOHiLUX HE190S (片側給電) | LDG32T･N/11/20/19SP/C |  | 12 |  | LDG32T･N/11/20/19SP/C | 12
592 | 41 | 屋上 ⑤ELV機械室2 | 笠付トラフ型 非常灯電源別置 | FLR40 | 1 | 2 | 2.7397 | 6 | 2100 | 直管LEDﾗﾝﾌﾟ ECOHiLUX HE190S (片側給電) | LDG32T･N/11/20/19SP/C |  | 2 |  | LDG32T･N/11/20/19SP/C | 2
593 | 42 | 屋上 ⑤ELV機械室2 | 笠付トラフ型 | FLR40 | 1 | 2 | 2.7397 | 6 | 2100 | 直管LEDﾗﾝﾌﾟ ECOHiLUX HE190S (片側給電) | LDG32T･N/11/20/19SP/C |  | 2 |  | LDG32T･N/11/20/19SP/C | 2
594 | 41 | 屋上 ⑥空調機械室7 | 笠付トラフ型 非常灯電源別置 | FLR40 | 2 | 4 | 2.7397 | 12 | 4200 | 直管LEDﾗﾝﾌﾟ ECOHiLUX HE190S (片側給電) | LDG32T･N/11/20/19SP/C |  | 4 |  | LDG32T･N/11/20/19SP/C | 4
595 | 42 | 屋上 ⑥空調機械室7 | 笠付トラフ型 | FLR40 | 13 | 26 | 2.7397 | 78 | 27300 | 直管LEDﾗﾝﾌﾟ ECOHiLUX HE190S (片側給電) | LDG32T･N/11/20/19SP/C |  | 26 |  | LDG32T･N/11/20/19SP/C | 26
596 | 39 | 屋上 ⑥空調機械室7 | 笠付トラフ型 | FLR40 | 1 | 1 | 2.7397 | 3 | 1050 | 直管LEDﾗﾝﾌﾟ ECOHiLUX HE190S (片側給電) | LDG32T･N/11/20/19SP/C |  | 1 |  | LDG32T･N/11/20/19SP/C | 1
597 | 19 | 屋上 ⑥空調機械室7 | トラフ型 ガード付 | FLR40 | 2 | 2 | 2.7397 | 6 | 2100 | 直管LEDﾗﾝﾌﾟ ECOHiLUX HE190S (片側給電) | LDG32T･N/11/20/19SP/C |  | 2 |  | LDG32T･N/11/20/19SP/C | 2
598 | 41 | 屋上 ⑦空調機械室6 | 笠付トラフ型 非常灯電源別置 | FLR40 | 2 | 4 | 2.7397 | 12 | 4200 | 直管LEDﾗﾝﾌﾟ ECOHiLUX HE190S (片側給電) | LDG32T･N/11/20/19SP/C |  | 4 |  | LDG32T･N/11/20/19SP/C | 4
599 | 42 | 屋上 ⑥空調機械室6 | 笠付トラフ型 | FLR40 | 6 | 12 | 2.7397 | 36 | 12600 | 直管LEDﾗﾝﾌﾟ ECOHiLUX HE190S (片側給電) | LDG32T･N/11/20/19SP/C |  | 12 |  | LDG32T･N/11/20/19SP/C | 12
600 | 49 | 2階 ①OP-1 | 埋込型 幅300 調光 | FLR40 | 10 | 30 | 2.7397 | 90 | 31500 | 直管LEDﾗﾝﾌﾟ ECOHiLUX HE-S-D | LDG32T･N/18/25/D |  | 30 |  | LDG32T･N/18/25/D | 30
601 | 44 | 2階 ①OP-1 | 埋込非常灯 防水 電源別置 | ミニハロゲン13形 | 2 | 2 | 0.68493 | 28 | 33600 | 埋込非常灯 防水 電源別置 | EL-WDT33112A |  | 2 |  | EL-WDT33112A | 2
602 | 49 | 2階 ②OP-2 | 埋込型 幅300 調光 | FLR40 | 10 | 30 | 2.7397 | 90 | 31500 | 直管LEDﾗﾝﾌﾟ ECOHiLUX HE-S-D | LDG32T･N/18/25/D |  | 30 |  | LDG32T･N/18/25/D | 30
603 | 44 | 2階 ②OP-2 | 埋込非常灯 防水 電源別置 | ミニハロゲン13形 | 2 | 2 | 0.68493 | 28 | 33600 | 埋込非常灯 防水 電源別置 | EL-WDT33112A |  | 2 |  | EL-WDT33112A | 2
604 | 46 | 2階 ③廊下 | 埋込型 幅300 | FLR40 | 13 | 39 | 1.3699 | 273 | 95550 | 直管LEDﾗﾝﾌﾟ ECOHiLUX HE190S (片側給電) | LDG32T･N/11/20/19SP/C |  | 39 |  | LDG32T･N/11/20/19SP/C | 39
605 | 44 | 2階 ③廊下 | 埋込非常灯 防水 電源別置 | ミニハロゲン13形 | 4 | 4 | 0.34247 | 116 | 139200 | 埋込非常灯 防水 電源別置 | EL-WDT33112A |  | 4 |  | EL-WDT33112A | 4
606 | 24 | 2階 ④廊下 | 埋込型 幅300 カバー付 | FLR40 | 7 | 14 | 1.3699 | 98 | 34300 | 直管LEDﾗﾝﾌﾟ ECOHiLUX HE190S (片側給電) | LDG32T･N/11/20/19SP/C |  | 14 |  | LDG32T･N/11/20/19SP/C | 14
607 | 44 | 2階 ④廊下 | 埋込非常灯 防水 電源別置 | ミニハロゲン13形 | 6 | 6 | 0.34247 | 174 | 208800 | 埋込非常灯 防水 電源別置 | EL-WDT33112A |  | 6 |  | EL-WDT33112A | 6
608 | 45 | 2階 ④廊下 | 埋込スクエア照明 幅300 | FCL20 | 3 | 3 | 0.68493 | 42 | 29400 | スクエア照明 □300 | EFK9440W |  | 3 |  | EFK9440W | 3
609 | 46 | 2階 ④廊下 | 埋込型 幅300 | FLR40 | 7 | 21 | 1.3699 | 147 | 51450 | 直管LEDﾗﾝﾌﾟ ECOHiLUX HE190S (片側給電) | LDG32T･N/11/20/19SP/C |  | 21 |  | LDG32T･N/11/20/19SP/C | 21
610 | 49 | 2階 ⑤OP-3 | 埋込型 幅300 調光 | FLR40 | 10 | 30 | 2.7397 | 90 | 31500 | 直管LEDﾗﾝﾌﾟ ECOHiLUX HE-S-D | LDG32T･N/18/25/D |  | 30 |  | LDG32T･N/18/25/D | 30
611 | 44 | 2階 ⑤OP-3 | 埋込非常灯 防水 電源別置 | ミニハロゲン13形 | 2 | 2 | 0.68493 | 28 | 33600 | 埋込非常灯 防水 電源別置 | EL-WDT33112A |  | 2 |  | EL-WDT33112A | 2
612 | 46 | 2階 ⑥手洗いコーナー | 埋込型 幅300 | FLR40 | 1 | 3 | 2.7397 | 9 | 3150 | 直管LEDﾗﾝﾌﾟ ECOHiLUX HE190S (片側給電) | LDG32T･N/11/20/19SP/C |  | 3 |  | LDG32T･N/11/20/19SP/C | 3
613 | 12 | 2階 ⑦ゴミ庫 | 埋込非常灯 φ100 電源別置 | IL40 | 1 | 1 | 0.22831 | 43 | 5160 | LED非常用照明器具 LED専用型 埋込型 低天井用 φ100 | IREL-VDL3H/100-W |  | 1 |  | IREL-VDL3H/100-W | 1
614 | 46 | 2階 ⑦ゴミ庫 | 埋込型 幅300 | FLR40 | 2 | 6 | 2.7397 | 18 | 6300 | 直管LEDﾗﾝﾌﾟ ECOHiLUX HE190S (片側給電) | LDG32T･N/11/20/19SP/C |  | 6 |  | LDG32T･N/11/20/19SP/C | 6
615 | 46 | 2階 ⑧前室 | 埋込型 幅300 | FLR40 | 7 | 21 | 2.7397 | 63 | 22050 | 直管LEDﾗﾝﾌﾟ ECOHiLUX HE190S (片側給電) | LDG32T･N/11/20/19SP/C |  | 21 |  | LDG32T･N/11/20/19SP/C | 21
616 | 44 | 2階 ⑧前室 | 埋込非常灯 防水 電源別置 | ミニハロゲン13形 | 2 | 2 | 0.68493 | 28 | 33600 | 埋込非常灯 防水 電源別置 | EL-WDT33112A |  | 2 |  | EL-WDT33112A | 2
617 | 16 | 2階 ⑨師長室 | ダウンライト φ150 | FDL18 | 1 | 1 | 1.3699 | 7 | 7000 | LEDﾍﾞｰｽﾀﾞｳﾝﾗｲﾄφ150 PWM調光 | DL8N8-15W7BW-D |  | 1 |  | DL8N8-15W7BW-D | 1
618 | 20 | 2階 ⑩PS | トラフ型 ガード付 | FL20 | 1 | 1 | 2.2831 | 4 | 1000 | 直管LEDﾗﾝﾌﾟ ECOHiLUX HE190S (片側給電) | LDG20T･N/6/10/19SL/C |  | 1 |  | LDG20T･N/6/10/19SL/C | 1
619 | 49 | 2階 ⑪OP-4 | 埋込型 幅300 調光 | FLR40 | 10 | 30 | 2.7397 | 90 | 31500 | 直管LEDﾗﾝﾌﾟ ECOHiLUX HE-S-D | LDG32T･N/18/25/D |  | 30 |  | LDG32T･N/18/25/D | 30
620 | 44 | 2階 ⑪OP-4 | 埋込非常灯 防水 電源別置 | ミニハロゲン13形 | 2 | 2 | 0.68493 | 28 | 33600 | 埋込非常灯 防水 電源別置 | EL-WDT33112A |  | 2 |  | EL-WDT33112A | 2
621 | 1 | 2階 ⑫ナースステーション | 埋込型 幅300 | FLR40 | 2 | 4 | 1.3699 | 28 | 9800 | 直管LEDﾗﾝﾌﾟ ECOHiLUX HE190S (片側給電) | LDG32T･N/11/20/19SP/C |  | 4 |  | LDG32T･N/11/20/19SP/C | 4
622 | 23 | 2階 ⑫ナースステーション | 埋込型 幅300 非常灯電源別置 | FLR40 | 2 | 4 | 1.3699 | 28 | 9800 | 直管LEDﾗﾝﾌﾟ ECOHiLUX HE190S (片側給電) | LDG32T･N/11/20/19SP/C |  | 4 |  | LDG32T･N/11/20/19SP/C | 4
623 | 16 | 2階 ⑬廊下 | ダウンライト φ150 | FDL18 | 4 | 4 | 0.68493 | 56 | 56000 | LEDﾍﾞｰｽﾀﾞｳﾝﾗｲﾄφ150 PWM調光 | DL8N8-15W7BW-D |  | 4 |  | DL8N8-15W7BW-D | 4
624 | 12 | 2階 ⑬廊下 | 埋込非常灯 φ100 電源別置 | IL40 | 1 | 1 | 0.11416 | 87 | 10440 | LED非常用照明器具 LED専用型 埋込型 低天井用 φ100 | IREL-VDL3H/100-W |  | 1 |  | IREL-VDL3H/100-W | 1
625 | 1 | 2階 ⑭休憩室 | 埋込型 幅300 | FLR40 | 4 | 8 | 2.7397 | 24 | 8400 | 直管LEDﾗﾝﾌﾟ ECOHiLUX HE190S (片側給電) | LDG32T･N/11/20/19SP/C |  | 8 |  | LDG32T･N/11/20/19SP/C | 8
626 | 12 | 2階 ⑭休憩室 | 埋込非常灯 φ100 電源別置 | IL40 | 1 | 1 | 0.22831 | 43 | 5160 | LED非常用照明器具 LED専用型 埋込型 低天井用 φ100 | IREL-VDL3H/100-W |  | 1 |  | IREL-VDL3H/100-W | 1
627 | 7 | 2階 ⑮男子更衣室 | 埋込型 幅300 カバー付 | FL20 | 2 | 4 | 2.2831 | 16 | 4000 | 直管LEDﾗﾝﾌﾟ ECOHiLUX HE190S (片側給電) | LDG20T･N/6/10/19SL/C |  | 4 |  | LDG20T･N/6/10/19SL/C | 4
628 | 12 | 2階 ⑮男子更衣室 | 埋込非常灯 φ100 電源別置 | IL40 | 1 | 1 | 0.22831 | 43 | 5160 | LED非常用照明器具 LED専用型 埋込型 低天井用 φ100 | IREL-VDL3H/100-W |  | 1 |  | IREL-VDL3H/100-W | 1
629 | 28 | 2階 ⑮男子更衣室 | ブラケット | FL20 | 1 | 1 | 2.2831 | 4 | 1000 | 直管LEDﾗﾝﾌﾟ ECOHiLUX HE190S (片側給電) | LDG20T･N/6/10/19SL/C |  | 1 |  | LDG20T･N/6/10/19SL/C | 1
630 | 9 | 2階 ⑮男子更衣室 | 浴室灯 φ100 | IL60 | 1 | 1 | 0.22831 | 43 | 6450 | LED電球 E26 広配光 60形相当 電球色 | LDA7L-G-6T8 |  | 1 |  | LDA7L-G-6T8 | 1
631 | 5 | 2階 ⑮男子更衣室 | ダウンライト φ150 | FDL18 | 1 | 1 | 1.3699 | 7 | 7000 | LEDﾍﾞｰｽﾀﾞｳﾝﾗｲﾄφ150 PWM調光 | DL8L38-15W7BW-D |  | 1 |  | DL8L38-15W7BW-D | 1
632 | 16 | 2階 ⑯女子更衣室 | ダウンライト φ150 | FDL18 | 2 | 2 | 1.3699 | 14 | 14000 | LEDﾍﾞｰｽﾀﾞｳﾝﾗｲﾄφ150 PWM調光 | DL8N8-15W7BW-D |  | 2 |  | DL8N8-15W7BW-D | 2
633 | 7 | 2階 ⑯女子更衣室 | 埋込型 幅300 カバー付 | FL20 | 2 | 4 | 2.2831 | 16 | 4000 | 直管LEDﾗﾝﾌﾟ ECOHiLUX HE190S (片側給電) | LDG20T･N/6/10/19SL/C |  | 4 |  | LDG20T･N/6/10/19SL/C | 4
634 | 12 | 2階 ⑯女子更衣室 | 埋込非常灯 φ100 電源別置 | IL40 | 1 | 1 | 0.22831 | 43 | 5160 | LED非常用照明器具 LED専用型 埋込型 低天井用 φ100 | IREL-VDL3H/100-W |  | 1 |  | IREL-VDL3H/100-W | 1
635 | 9 | 2階 ⑯女子更衣室 | 浴室灯 φ100 | IL60 | 1 | 1 | 0.22831 | 43 | 6450 | LED電球 E26 広配光 60形相当 電球色 | LDA7L-G-6T8 |  | 1 |  | LDA7L-G-6T8 | 1
636 | 5 | 2階 ⑯女子更衣室 | ダウンライト φ150 | FDL18 | 1 | 1 | 1.3699 | 7 | 7000 | LEDﾍﾞｰｽﾀﾞｳﾝﾗｲﾄφ150 PWM調光 | DL8L38-15W7BW-D |  | 1 |  | DL8L38-15W7BW-D | 1
637 | 16 | 2階 ⑰前室 | ダウンライト φ150 | FDL18 | 2 | 2 | 1.3699 | 14 | 14000 | LEDﾍﾞｰｽﾀﾞｳﾝﾗｲﾄφ150 PWM調光 | DL8N8-15W7BW-D |  | 2 |  | DL8N8-15W7BW-D | 2
638 | 12 | 2階 ⑰前室 | 埋込非常灯 φ100 電源別置 | IL40 | 1 | 1 | 0.22831 | 43 | 5160 | LED非常用照明器具 LED専用型 埋込型 低天井用 φ100 | IREL-VDL3H/100-W |  | 1 |  | IREL-VDL3H/100-W | 1
639 | 20 | 2階 ⑱PS | トラフ型 ガード付 | FL20 | 1 | 1 | 2.2831 | 4 | 1000 | 直管LEDﾗﾝﾌﾟ ECOHiLUX HE190S (片側給電) | LDG20T･N/6/10/19SL/C |  | 1 |  | LDG20T･N/6/10/19SL/C | 1
640 | 1 | 2階 ⑲208 | 埋込型 幅300 | FLR40 | 2 | 4 | 2.7397 | 12 | 4200 | 直管LEDﾗﾝﾌﾟ ECOHiLUX HE190S (片側給電) | LDG32T･N/11/20/19SP/C |  | 4 |  | LDG32T･N/11/20/19SP/C | 4
641 | 2 | 2階 ⑲208 | ユニバーサルダウンライト φ150 | ハロゲン電球110Ｖ100形 | 4 | 4 | 0.68493 | 56 | 168000 | LEDﾕﾆﾊﾞｰｻﾙﾀﾞｳﾝﾗｲﾄ高演色ﾀｲﾌﾟ 埋込穴径Φ150 1/2配光角 | UV18L30-30H2CRW-D |  | 4 |  | UV18L30-30H2CRW-D | 4
642 | 3 | 2階 ⑲208 | 読書灯 | FPL13 | 4 | 4 | 1.3699 | 28 | 8400 | ショートアーム式ベッドライト | NNF23107J |  | 4 |  | NNF23107J | 4
643 | 4 | 2階 ⑲208 | 足元灯 | ナツメ球 E12 | 2 | 2 | 0.22831 | 86 | 12900 | LED小丸電球 E12 電球色 | LDT1LHE12 |  | 2 |  | LDT1LHE12 | 2
644 | 5 | 2階 ⑲208 | ダウンライト φ150 | FDL18 | 1 | 1 | 1.3699 | 7 | 7000 | LEDﾍﾞｰｽﾀﾞｳﾝﾗｲﾄφ150 PWM調光 | DL8L38-15W7BW-D |  | 1 |  | DL8L38-15W7BW-D | 1
645 | 1 | 2階 ⑳209 | 埋込型 幅300 | FLR40 | 2 | 4 | 2.7397 | 12 | 4200 | 直管LEDﾗﾝﾌﾟ ECOHiLUX HE190S (片側給電) | LDG32T･N/11/20/19SP/C |  | 4 |  | LDG32T･N/11/20/19SP/C | 4
646 | 2 | 2階 ⑳209 | ユニバーサルダウンライト φ150 | ハロゲン電球110Ｖ100形 | 4 | 4 | 0.68493 | 56 | 168000 | LEDﾕﾆﾊﾞｰｻﾙﾀﾞｳﾝﾗｲﾄ高演色ﾀｲﾌﾟ 埋込穴径Φ150 1/2配光角 | UV18L30-30H2CRW-D |  | 4 |  | UV18L30-30H2CRW-D | 4
647 | 3 | 2階 ⑳209 | 読書灯 | FPL13 | 4 | 4 | 1.3699 | 28 | 8400 | ショートアーム式ベッドライト | NNF23107J |  | 4 |  | NNF23107J | 4
648 | 4 | 2階 ⑳209 | 足元灯 | ナツメ球 E12 | 2 | 2 | 0.22831 | 86 | 12900 | LED小丸電球 E12 電球色 | LDT1LHE12 |  | 2 |  | LDT1LHE12 | 2
649 | 5 | 2階 ⑳209 | ダウンライト φ150 | FDL18 | 1 | 1 | 1.3699 | 7 | 7000 | LEDﾍﾞｰｽﾀﾞｳﾝﾗｲﾄφ150 PWM調光 | DL8L38-15W7BW-D |  | 1 |  | DL8L38-15W7BW-D | 1
650 | 6 | 2階 ㉑リネン室 | 逆富士型 幅200 | FL20 | 1 | 2 | 2.2831 | 8 | 2000 | 直管LEDﾗﾝﾌﾟ ECOHiLUX HE190S (片側給電) | LDG20T･N/6/10/19SL/C |  | 2 |  | LDG20T･N/6/10/19SL/C | 2
651 | 7 | 2階 ㉒お手洗い | 埋込型 幅300 カバー付 | FL20 | 1 | 2 | 2.2831 | 8 | 2000 | 直管LEDﾗﾝﾌﾟ ECOHiLUX HE190S (片側給電) | LDG20T･N/6/10/19SL/C |  | 2 |  | LDG20T･N/6/10/19SL/C | 2
652 | 1 | 2階 ㉓210 | 埋込型 幅300 | FLR40 | 2 | 4 | 2.7397 | 12 | 4200 | 直管LEDﾗﾝﾌﾟ ECOHiLUX HE190S (片側給電) | LDG32T･N/11/20/19SP/C |  | 4 |  | LDG32T･N/11/20/19SP/C | 4
653 | 2 | 2階 ㉓210 | ユニバーサルダウンライト φ150 | ハロゲン電球110Ｖ100形 | 4 | 4 | 0.68493 | 56 | 168000 | LEDﾕﾆﾊﾞｰｻﾙﾀﾞｳﾝﾗｲﾄ高演色ﾀｲﾌﾟ 埋込穴径Φ150 1/2配光角 | UV18L30-30H2CRW-D |  | 4 |  | UV18L30-30H2CRW-D | 4
654 | 3 | 2階 ㉓210 | 読書灯 | FPL13 | 4 | 4 | 1.3699 | 28 | 8400 | ショートアーム式ベッドライト | NNF23107J |  | 4 |  | NNF23107J | 4
655 | 4 | 2階 ㉓210 | 足元灯 | ナツメ球 E12 | 2 | 2 | 0.22831 | 86 | 12900 | LED小丸電球 E12 電球色 | LDT1LHE12 |  | 2 |  | LDT1LHE12 | 2
656 | 5 | 2階 ㉓210 | ダウンライト φ150 | FDL18 | 1 | 1 | 1.3699 | 7 | 7000 | LEDﾍﾞｰｽﾀﾞｳﾝﾗｲﾄφ150 PWM調光 | DL8L38-15W7BW-D |  | 1 |  | DL8L38-15W7BW-D | 1
657 | 1 | 2階 ㉔211 | 埋込型 幅300 | FLR40 | 2 | 4 | 2.7397 | 12 | 4200 | 直管LEDﾗﾝﾌﾟ ECOHiLUX HE190S (片側給電) | LDG32T･N/11/20/19SP/C |  | 4 |  | LDG32T･N/11/20/19SP/C | 4
658 | 2 | 2階 ㉔211 | ユニバーサルダウンライト φ150 | ハロゲン電球110Ｖ100形 | 4 | 4 | 0.68493 | 56 | 168000 | LEDﾕﾆﾊﾞｰｻﾙﾀﾞｳﾝﾗｲﾄ高演色ﾀｲﾌﾟ 埋込穴径Φ150 1/2配光角 | UV18L30-30H2CRW-D |  | 4 |  | UV18L30-30H2CRW-D | 4
659 | 3 | 2階 ㉔211 | 読書灯 | FPL13 | 4 | 4 | 1.3699 | 28 | 8400 | ショートアーム式ベッドライト | NNF23107J |  | 4 |  | NNF23107J | 4
660 | 4 | 2階 ㉔211 | 足元灯 | ナツメ球 E12 | 2 | 2 | 0.22831 | 86 | 12900 | LED小丸電球 E12 電球色 | LDT1LHE12 |  | 2 |  | LDT1LHE12 | 2
661 | 5 | 2階 ㉔211 | ダウンライト φ150 | FDL18 | 1 | 1 | 1.3699 | 7 | 7000 | LEDﾍﾞｰｽﾀﾞｳﾝﾗｲﾄφ150 PWM調光 | DL8L38-15W7BW-D |  | 1 |  | DL8L38-15W7BW-D | 1
662 | 7 | 2階 ㉕倉庫 | 埋込型 幅300 カバー付 | FL20 | 1 | 2 | 2.2831 | 8 | 2000 | 直管LEDﾗﾝﾌﾟ ECOHiLUX HE190S (片側給電) | LDG20T･N/6/10/19SL/C |  | 2 |  | LDG20T･N/6/10/19SL/C | 2
663 | 8 | 2階 ㉖湯沸室 | 埋込型 幅300 | FL20 | 1 | 2 | 2.2831 | 8 | 2000 | 直管LEDﾗﾝﾌﾟ ECOHiLUX HE190S (片側給電) | LDG20T･N/6/10/19SL/C |  | 2 |  | LDG20T･N/6/10/19SL/C | 2
664 | 1 | 2階 ㉗212 | 埋込型 幅300 | FLR40 | 2 | 4 | 2.7397 | 12 | 4200 | 直管LEDﾗﾝﾌﾟ ECOHiLUX HE190S (片側給電) | LDG32T･N/11/20/19SP/C |  | 4 |  | LDG32T･N/11/20/19SP/C | 4
665 | 2 | 2階 ㉗212 | ユニバーサルダウンライト φ150 | ハロゲン電球110Ｖ100形 | 4 | 4 | 0.68493 | 56 | 168000 | LEDﾕﾆﾊﾞｰｻﾙﾀﾞｳﾝﾗｲﾄ高演色ﾀｲﾌﾟ 埋込穴径Φ150 1/2配光角 | UV18L30-30H2CRW-D |  | 4 |  | UV18L30-30H2CRW-D | 4
666 | 3 | 2階 ㉗212 | 読書灯 | FPL13 | 4 | 4 | 1.3699 | 28 | 8400 | ショートアーム式ベッドライト | NNF23107J |  | 4 |  | NNF23107J | 4
667 | 4 | 2階 ㉗212 | 足元灯 | ナツメ球 E12 | 2 | 2 | 0.22831 | 86 | 12900 | LED小丸電球 E12 電球色 | LDT1LHE12 |  | 2 |  | LDT1LHE12 | 2
668 | 5 | 2階 ㉗212 | ダウンライト φ150 | FDL18 | 1 | 1 | 1.3699 | 7 | 7000 | LEDﾍﾞｰｽﾀﾞｳﾝﾗｲﾄφ150 PWM調光 | DL8L38-15W7BW-D |  | 1 |  | DL8L38-15W7BW-D | 1
669 | 8 | 2階 ㉘NCU | 埋込型 幅300 | FL20 | 1 | 2 | 2.2831 | 8 | 2000 | 直管LEDﾗﾝﾌﾟ ECOHiLUX HE190S (片側給電) | LDG20T･N/6/10/19SL/C |  | 2 |  | LDG20T･N/6/10/19SL/C | 2
670 | 24 | 2階 ㉘NCU | 埋込型 幅300 カバー付 | FLR40 | 14 | 28 | 2.7397 | 84 | 29400 | 直管LEDﾗﾝﾌﾟ ECOHiLUX HE190S (片側給電) | LDG32T･N/11/20/19SP/C |  | 28 |  | LDG32T･N/11/20/19SP/C | 28
671 | 44 | 2階 ㉘NCU | 埋込非常灯 防水 電源別置 | ミニハロゲン13形 | 3 | 3 | 0.68493 | 42 | 50400 | 埋込非常灯 防水 電源別置 | EL-WDT33112A |  | 3 |  | EL-WDT33112A | 3
672 | 2 | 2階 ㉘NCU | ユニバーサルダウンライト φ150 | ハロゲン電球110Ｖ100形 | 5 | 5 | 0.68493 | 70 | 210000 | LEDﾕﾆﾊﾞｰｻﾙﾀﾞｳﾝﾗｲﾄ高演色ﾀｲﾌﾟ 埋込穴径Φ150 1/2配光角 | UV18L30-30H2CRW-D |  | 5 |  | UV18L30-30H2CRW-D | 5
673 | 50 | 2階 ㉘NCU | ダウンライト φ150 | FDL27 | 4 | 4 | 1.3699 | 28 | 33600 | LEDﾍﾞｰｽﾀﾞｳﾝﾗｲﾄφ150 PWM調光 | DL8N8-15W7BW-D |  | 4 |  | DL8N8-15W7BW-D | 4
674 | 5 | 2階 ㉘NCU | ダウンライト φ150 | FDL18 | 1 | 1 | 1.3699 | 7 | 7000 | LEDﾍﾞｰｽﾀﾞｳﾝﾗｲﾄφ150 PWM調光 | DL8L38-15W7BW-D |  | 1 |  | DL8L38-15W7BW-D | 1
675 | 10 | 2階 ㉙デイコーナー | ピンホールダウンライト φ150 | ハロゲン電球110Ｖ60形 | 8 | 8 | 0.68493 | 112 | 134400 | ピンホールダウンライト φ100 | OD 361 072R |  | 8 |  | OD 361 072R | 8
676 | 11 | 2階 ㉙デイコーナー | 壁面ブラケット 330×150 | クリプトン電球60形 | 2 | 2 | 0.45662 | 42 | 10500 | LED電球 E17 広配光 60W 電球色 | LDA6L-G-E17-6T8 |  | 2 |  | LDA6L-G-E17-6T8 | 2
677 | 12 | 2階 ㉙デイコーナー | 埋込非常灯 φ100 電源別置 | IL40 | 1 | 1 | 0.22831 | 43 | 5160 | LED非常用照明器具 LED専用型 埋込型 低天井用 φ100 | IREL-VDL3H/100-W |  | 1 |  | IREL-VDL3H/100-W | 1
678 | 13 | 2階 ㉙デイコーナー | ダウンライト φ75 | ハロゲン電球110Ｖ60形 | 2 | 2 | 0.68493 | 28 | 33600 | LEDﾍﾞｰｽﾀﾞｳﾝﾗｲﾄφ75 PWM調光 | DL6L38-7W7BW-D |  | 2 |  | DL6L38-7W7BW-D | 2
679 | 38 | 2階 ㉚倉庫 | 逆富士型 幅150 | FL20 | 1 | 1 | 2.2831 | 4 | 1000 | 直管LEDﾗﾝﾌﾟ ECOHiLUX HE190S (片側給電) | LDG20T･N/6/10/19SL/C |  | 1 |  | LDG20T･N/6/10/19SL/C | 1
680 | 1 | 2階 ㉛213 | 埋込型 幅300 | FLR40 | 2 | 4 | 2.7397 | 12 | 4200 | 直管LEDﾗﾝﾌﾟ ECOHiLUX HE190S (片側給電) | LDG32T･N/11/20/19SP/C |  | 4 |  | LDG32T･N/11/20/19SP/C | 4
681 | 2 | 2階 ㉛213 | ユニバーサルダウンライト φ150 | ハロゲン電球110Ｖ100形 | 4 | 4 | 0.68493 | 56 | 168000 | LEDﾕﾆﾊﾞｰｻﾙﾀﾞｳﾝﾗｲﾄ高演色ﾀｲﾌﾟ 埋込穴径Φ150 1/2配光角 | UV18L30-30H2CRW-D |  | 4 |  | UV18L30-30H2CRW-D | 4
682 | 3 | 2階 ㉛213 | 読書灯 | FPL13 | 4 | 4 | 1.3699 | 28 | 8400 | ショートアーム式ベッドライト | NNF23107J |  | 4 |  | NNF23107J | 4
683 | 4 | 2階 ㉛213 | 足元灯 | ナツメ球 E12 | 2 | 2 | 0.22831 | 86 | 12900 | LED小丸電球 E12 電球色 | LDT1LHE12 |  | 2 |  | LDT1LHE12 | 2
684 | 5 | 2階 ㉛213 | ダウンライト φ150 | FDL18 | 1 | 1 | 1.3699 | 7 | 7000 | LEDﾍﾞｰｽﾀﾞｳﾝﾗｲﾄφ150 PWM調光 | DL8L38-15W7BW-D |  | 1 |  | DL8L38-15W7BW-D | 1
685 | 1 | 2階 ㉜215 | 埋込型 幅300 | FLR40 | 2 | 4 | 2.7397 | 12 | 4200 | 直管LEDﾗﾝﾌﾟ ECOHiLUX HE190S (片側給電) | LDG32T･N/11/20/19SP/C |  | 4 |  | LDG32T･N/11/20/19SP/C | 4
686 | 2 | 2階 ㉜215 | ユニバーサルダウンライト φ150 | ハロゲン電球110Ｖ100形 | 4 | 4 | 0.68493 | 56 | 168000 | LEDﾕﾆﾊﾞｰｻﾙﾀﾞｳﾝﾗｲﾄ高演色ﾀｲﾌﾟ 埋込穴径Φ150 1/2配光角 | UV18L30-30H2CRW-D |  | 4 |  | UV18L30-30H2CRW-D | 4
687 | 3 | 2階 ㉜215 | 読書灯 | FPL13 | 4 | 4 | 1.3699 | 28 | 8400 | ショートアーム式ベッドライト | NNF23107J |  | 4 |  | NNF23107J | 4
688 | 4 | 2階 ㉜215 | 足元灯 | ナツメ球 E12 | 2 | 2 | 0.22831 | 86 | 12900 | LED小丸電球 E12 電球色 | LDT1LHE12 |  | 2 |  | LDT1LHE12 | 2
689 | 5 | 2階 ㉜215 | ダウンライト φ150 | FDL18 | 1 | 1 | 1.3699 | 7 | 7000 | LEDﾍﾞｰｽﾀﾞｳﾝﾗｲﾄφ150 PWM調光 | DL8L38-15W7BW-D |  | 1 |  | DL8L38-15W7BW-D | 1
690 | 7 | 2階 ㉝お手洗い | 埋込型 幅300 カバー付 | FL20 | 1 | 2 | 2.2831 | 8 | 2000 | 直管LEDﾗﾝﾌﾟ ECOHiLUX HE190S (片側給電) | LDG20T･N/6/10/19SL/C |  | 2 |  | LDG20T･N/6/10/19SL/C | 2
691 | 1 | 2階 ㉞216 | 埋込型 幅300 | FLR40 | 2 | 4 | 2.7397 | 12 | 4200 | 直管LEDﾗﾝﾌﾟ ECOHiLUX HE190S (片側給電) | LDG32T･N/11/20/19SP/C |  | 4 |  | LDG32T･N/11/20/19SP/C | 4
692 | 2 | 2階 ㉞216 | ユニバーサルダウンライト φ150 | ハロゲン電球110Ｖ100形 | 4 | 4 | 0.68493 | 56 | 168000 | LEDﾕﾆﾊﾞｰｻﾙﾀﾞｳﾝﾗｲﾄ高演色ﾀｲﾌﾟ 埋込穴径Φ150 1/2配光角 | UV18L30-30H2CRW-D |  | 4 |  | UV18L30-30H2CRW-D | 4
693 | 3 | 2階 ㉞216 | 読書灯 | FPL13 | 4 | 4 | 1.3699 | 28 | 8400 | ショートアーム式ベッドライト | NNF23107J |  | 4 |  | NNF23107J | 4
694 | 4 | 2階 ㉞216 | 足元灯 | ナツメ球 E12 | 2 | 2 | 0.22831 | 86 | 12900 | LED小丸電球 E12 電球色 | LDT1LHE12 |  | 2 |  | LDT1LHE12 | 2
695 | 5 | 2階 ㉞216 | ダウンライト φ150 | FDL18 | 1 | 1 | 1.3699 | 7 | 7000 | LEDﾍﾞｰｽﾀﾞｳﾝﾗｲﾄφ150 PWM調光 | DL8L38-15W7BW-D |  | 1 |  | DL8L38-15W7BW-D | 1
696 | 6 | 2階 ㉟リネン室 | 逆富士型 幅200 | FL20 | 1 | 2 | 2.2831 | 8 | 2000 | 直管LEDﾗﾝﾌﾟ ECOHiLUX HE190S (片側給電) | LDG20T･N/6/10/19SL/C |  | 2 |  | LDG20T･N/6/10/19SL/C | 2
697 | 14 | 2階 ㊱介護浴室 | 防湿ダウンライト φ150 | FDL13 | 2 | 2 | 1.3699 | 14 | 12600 | 軒下用ＬＥＤダウンライト 防雨型 | EL-WD01/3(062LM)AHN |  | 2 |  | EL-WD01/3(062LM)AHN | 2
698 | 15 | 2階 ㊱介護浴室 | 浴室灯 幅250 | FLR40 | 2 | 4 | 2.7397 | 12 | 4200 | 直管LEDﾗﾝﾌﾟ ECOHiLUX HE190S (片側給電) | LDG32T･N/11/20/19SP/C |  | 4 |  | LDG32T･N/11/20/19SP/C | 4
699 | 5 | 2階 ㊲WC | ダウンライト φ150 | FDL18 | 1 | 1 | 1.3699 | 7 | 7000 | LEDﾍﾞｰｽﾀﾞｳﾝﾗｲﾄφ150 PWM調光 | DL8L38-15W7BW-D |  | 1 |  | DL8L38-15W7BW-D | 1
700 | 14 | 2階 ㊳浴室 | 防湿ダウンライト φ150 | FDL13 | 1 | 1 | 1.3699 | 7 | 6300 | 軒下用ＬＥＤダウンライト 防雨型 | EL-WD01/3(062LM)AHN |  | 1 |  | EL-WD01/3(062LM)AHN | 1
701 | 17 | 2階 ㊳浴室 | 浴室灯 幅250 | FL20 | 1 | 2 | 2.2831 | 8 | 2000 | 直管LEDﾗﾝﾌﾟ ECOHiLUX HE190S (片側給電) | LDG20T･N/6/10/19SL/C |  | 2 |  | LDG20T･N/6/10/19SL/C | 2
702 | 1 | 2階 ㊴217 | 埋込型 幅300 | FLR40 | 2 | 4 | 2.7397 | 12 | 4200 | 直管LEDﾗﾝﾌﾟ ECOHiLUX HE190S (片側給電) | LDG32T･N/11/20/19SP/C |  | 4 |  | LDG32T･N/11/20/19SP/C | 4
703 | 2 | 2階 ㊴217 | ユニバーサルダウンライト φ150 | ハロゲン電球110Ｖ100形 | 4 | 4 | 0.68493 | 56 | 168000 | LEDﾕﾆﾊﾞｰｻﾙﾀﾞｳﾝﾗｲﾄ高演色ﾀｲﾌﾟ 埋込穴径Φ150 1/2配光角 | UV18L30-30H2CRW-D |  | 4 |  | UV18L30-30H2CRW-D | 4
704 | 3 | 2階 ㊴217 | 読書灯 | FPL13 | 4 | 4 | 1.3699 | 28 | 8400 | ショートアーム式ベッドライト | NNF23107J |  | 4 |  | NNF23107J | 4
705 | 4 | 2階 ㊴217 | 足元灯 | ナツメ球 E12 | 2 | 2 | 0.22831 | 86 | 12900 | LED小丸電球 E12 電球色 | LDT1LHE12 |  | 2 |  | LDT1LHE12 | 2
706 | 1 | 2階 ㊵218 | 埋込型 幅300 | FLR40 | 2 | 4 | 2.7397 | 12 | 4200 | 直管LEDﾗﾝﾌﾟ ECOHiLUX HE190S (片側給電) | LDG32T･N/11/20/19SP/C |  | 4 |  | LDG32T･N/11/20/19SP/C | 4
707 | 2 | 2階 ㊵218 | ユニバーサルダウンライト φ150 | ハロゲン電球110Ｖ100形 | 4 | 4 | 0.68493 | 56 | 168000 | LEDﾕﾆﾊﾞｰｻﾙﾀﾞｳﾝﾗｲﾄ高演色ﾀｲﾌﾟ 埋込穴径Φ150 1/2配光角 | UV18L30-30H2CRW-D |  | 4 |  | UV18L30-30H2CRW-D | 4
708 | 3 | 2階 ㊵218 | 読書灯 | FPL13 | 4 | 4 | 1.3699 | 28 | 8400 | ショートアーム式ベッドライト | NNF23107J |  | 4 |  | NNF23107J | 4
709 | 4 | 2階 ㊵218 | 足元灯 | ナツメ球 E12 | 2 | 2 | 0.22831 | 86 | 12900 | LED小丸電球 E12 電球色 | LDT1LHE12 |  | 2 |  | LDT1LHE12 | 2
710 | 19 | 2階 ㊶EPS-2 | トラフ型 ガード付 | FLR40 | 1 | 1 | 2.7397 | 3 | 1050 | 直管LEDﾗﾝﾌﾟ ECOHiLUX HE190S (片側給電) | LDG32T･N/11/20/19SP/C |  | 1 |  | LDG32T･N/11/20/19SP/C | 1
711 | 20 | 2階 ㊷AD | トラフ型 ガード付 | FL20 | 1 | 1 | 2.2831 | 4 | 1000 | 直管LEDﾗﾝﾌﾟ ECOHiLUX HE190S (片側給電) | LDG20T･N/6/10/19SL/C |  | 1 |  | LDG20T･N/6/10/19SL/C | 1
712 | 27 | 2階 ㊸汚物処理室2 | 埋込型 幅300 非常灯電源別置 | FL20 | 1 | 2 | 2.2831 | 8 | 2000 | 直管LEDﾗﾝﾌﾟ ECOHiLUX HE190S (片側給電) | LDG20T･N/6/10/19SL/C |  | 2 |  | LDG20T･N/6/10/19SL/C | 2
713 | 8 | 2階 ㊸汚物処理室2 | 埋込型 幅300 | FL20 | 1 | 2 | 2.2831 | 8 | 2000 | 直管LEDﾗﾝﾌﾟ ECOHiLUX HE190S (片側給電) | LDG20T･N/6/10/19SL/C |  | 2 |  | LDG20T･N/6/10/19SL/C | 2
714 | 21 | 2階 ㊹洗濯室 | 埋込型 幅190 | FLR40 | 1 | 1 | 2.7397 | 3 | 1050 | 直管LEDﾗﾝﾌﾟ ECOHiLUX HE190S (片側給電) | LDG32T･N/11/20/19SP/C |  | 1 |  | LDG32T･N/11/20/19SP/C | 1
715 | 5 | 2階 ㊺お手洗い | ダウンライト φ150 | FDL18 | 1 | 1 | 1.3699 | 7 | 7000 | LEDﾍﾞｰｽﾀﾞｳﾝﾗｲﾄφ150 PWM調光 | DL8L38-15W7BW-D |  | 1 |  | DL8L38-15W7BW-D | 1
716 | 5 | 2階 ㊻WC | ダウンライト φ150 | FDL18 | 2 | 2 | 1.3699 | 14 | 14000 | LEDﾍﾞｰｽﾀﾞｳﾝﾗｲﾄφ150 PWM調光 | DL8L38-15W7BW-D |  | 2 |  | DL8L38-15W7BW-D | 2
717 | 19 | 2階 ㊼スプリンクラー設備 | トラフ型 ガード付 | FLR40 | 1 | 1 | 2.7397 | 3 | 1050 | 直管LEDﾗﾝﾌﾟ ECOHiLUX HE190S (片側給電) | LDG32T･N/11/20/19SP/C |  | 1 |  | LDG32T･N/11/20/19SP/C | 1
718 | 42 | 2階 ㊼スプリンクラー設備 | 笠付トラフ型 | FLR40 | 1 | 2 | 2.7397 | 6 | 2100 | 直管LEDﾗﾝﾌﾟ ECOHiLUX HE190S (片側給電) | LDG32T･N/11/20/19SP/C |  | 2 |  | LDG32T･N/11/20/19SP/C | 2
719 | 22 | 2階 ㊽ゴミ庫 | 逆富士型 幅150 | FLR40 | 1 | 1 | 2.7397 | 3 | 1050 | 直管LEDﾗﾝﾌﾟ ECOHiLUX HE190S (片側給電) | LDG32T･N/11/20/19SP/C |  | 1 |  | LDG32T･N/11/20/19SP/C | 1
720 | 23 | 2階 ㊾看護師長室 | 埋込型 幅300 非常灯電源別置 | FLR40 | 1 | 2 | 2.7397 | 6 | 2100 | 直管LEDﾗﾝﾌﾟ ECOHiLUX HE190S (片側給電) | LDG32T･N/11/20/19SP/C |  | 2 |  | LDG32T･N/11/20/19SP/C | 2
721 | 24 | 2階 ㊿カンファレンスルーム面談室 | 埋込型 幅300 カバー付 | FLR40 | 4 | 8 | 2.7397 | 24 | 8400 | 直管LEDﾗﾝﾌﾟ ECOHiLUX HE190S (片側給電) | LDG32T･N/11/20/19SP/C |  | 8 |  | LDG32T･N/11/20/19SP/C | 8
722 | 12 | 2階 ㊿カンファレンスルーム面談室 | 埋込非常灯 φ100 電源別置 | IL40 | 1 | 1 | 0.22831 | 43 | 5160 | LED非常用照明器具 LED専用型 埋込型 低天井用 φ100 | IREL-VDL3H/100-W |  | 1 |  | IREL-VDL3H/100-W | 1
723 | 8 | 2階 51. ICU | 埋込型 幅300 | FL20 | 1 | 2 | 2.2831 | 8 | 2000 | 直管LEDﾗﾝﾌﾟ ECOHiLUX HE190S (片側給電) | LDG20T･N/6/10/19SL/C |  | 2 |  | LDG20T･N/6/10/19SL/C | 2
724 | 24 | 2階 51. ICU | 埋込型 幅300 カバー付 | FLR40 | 12 | 24 | 2.7397 | 72 | 25200 | 直管LEDﾗﾝﾌﾟ ECOHiLUX HE190S (片側給電) | LDG32T･N/11/20/19SP/C |  | 24 |  | LDG32T･N/11/20/19SP/C | 24
725 | 2 | 2階 51. ICU | ユニバーサルダウンライト φ150 | ハロゲン電球110Ｖ100形 | 3 | 3 | 0.68493 | 42 | 126000 | LEDﾕﾆﾊﾞｰｻﾙﾀﾞｳﾝﾗｲﾄ高演色ﾀｲﾌﾟ 埋込穴径Φ150 1/2配光角 | UV18L30-30H2CRW-D |  | 3 |  | UV18L30-30H2CRW-D | 3
726 | 44 | 2階 51. ICU | 埋込非常灯 防水 電源別置 | ミニハロゲン13形 | 3 | 3 | 0.68493 | 42 | 50400 | 埋込非常灯 防水 電源別置 | EL-WDT33112A |  | 3 |  | EL-WDT33112A | 3
727 | 50 | 2階 51. ICU | ダウンライト φ150 | FDL27 | 4 | 4 | 1.3699 | 28 | 33600 | LEDﾍﾞｰｽﾀﾞｳﾝﾗｲﾄφ150 PWM調光 | DL8N8-15W7BW-D |  | 4 |  | DL8N8-15W7BW-D | 4
728 | 5 | 2階 51. ICU | ダウンライト φ150 | FDL18 | 1 | 1 | 1.3699 | 7 | 7000 | LEDﾍﾞｰｽﾀﾞｳﾝﾗｲﾄφ150 PWM調光 | DL8L38-15W7BW-D |  | 1 |  | DL8L38-15W7BW-D | 1
729 | 3 | 2階 52. 201 | 読書灯 | FPL13 | 1 | 1 | 1.3699 | 7 | 2100 | ショートアーム式ベッドライト | NNF23107J |  | 1 |  | NNF23107J | 1
730 | 46 | 2階 52. 201 | 埋込型 幅300 | FLR40 | 1 | 3 | 2.7397 | 9 | 3150 | 直管LEDﾗﾝﾌﾟ ECOHiLUX HE190S (片側給電) | LDG32T･N/11/20/19SP/C |  | 3 |  | LDG32T･N/11/20/19SP/C | 3
731 | 4 | 2階 52. 201 | 足元灯 | ナツメ球 E12 | 1 | 1 | 0.22831 | 43 | 6450 | LED小丸電球 E12 電球色 | LDT1LHE12 |  | 1 |  | LDT1LHE12 | 1
732 | 5 | 2階 52. 201 | ダウンライト φ150 | FDL18 | 1 | 1 | 1.3699 | 7 | 7000 | LEDﾍﾞｰｽﾀﾞｳﾝﾗｲﾄφ150 PWM調光 | DL8L38-15W7BW-D |  | 1 |  | DL8L38-15W7BW-D | 1
733 | 1 | 2階 53. 202 | 埋込型 幅300 | FLR40 | 1 | 2 | 2.7397 | 6 | 2100 | 直管LEDﾗﾝﾌﾟ ECOHiLUX HE190S (片側給電) | LDG32T･N/11/20/19SP/C |  | 2 |  | LDG32T･N/11/20/19SP/C | 2
734 | 2 | 2階 53. 202 | ユニバーサルダウンライト φ150 | ハロゲン電球110Ｖ100形 | 1 | 1 | 0.68493 | 14 | 42000 | LEDﾕﾆﾊﾞｰｻﾙﾀﾞｳﾝﾗｲﾄ高演色ﾀｲﾌﾟ 埋込穴径Φ150 1/2配光角 | UV18L30-30H2CRW-D |  | 1 |  | UV18L30-30H2CRW-D | 1
735 | 3 | 2階 53. 202 | 読書灯 | FPL13 | 1 | 1 | 1.3699 | 7 | 2100 | ショートアーム式ベッドライト | NNF23107J |  | 1 |  | NNF23107J | 1
736 | 4 | 2階 53. 202 | 足元灯 | ナツメ球 E12 | 1 | 1 | 0.22831 | 43 | 6450 | LED小丸電球 E12 電球色 | LDT1LHE12 |  | 1 |  | LDT1LHE12 | 1
737 | 5 | 2階 53. 202 | ダウンライト φ150 | FDL18 | 1 | 1 | 1.3699 | 7 | 7000 | LEDﾍﾞｰｽﾀﾞｳﾝﾗｲﾄφ150 PWM調光 | DL8L38-15W7BW-D |  | 1 |  | DL8L38-15W7BW-D | 1
738 | 1 | 2階 54. 203 | 埋込型 幅300 | FLR40 | 1 | 2 | 2.7397 | 6 | 2100 | 直管LEDﾗﾝﾌﾟ ECOHiLUX HE190S (片側給電) | LDG32T･N/11/20/19SP/C |  | 2 |  | LDG32T･N/11/20/19SP/C | 2
739 | 2 | 2階 54. 203 | ユニバーサルダウンライト φ150 | ハロゲン電球110Ｖ100形 | 1 | 1 | 0.68493 | 14 | 42000 | LEDﾕﾆﾊﾞｰｻﾙﾀﾞｳﾝﾗｲﾄ高演色ﾀｲﾌﾟ 埋込穴径Φ150 1/2配光角 | UV18L30-30H2CRW-D |  | 1 |  | UV18L30-30H2CRW-D | 1
740 | 3 | 2階 54. 203 | 読書灯 | FPL13 | 1 | 1 | 1.3699 | 7 | 2100 | ショートアーム式ベッドライト | NNF23107J |  | 1 |  | NNF23107J | 1
741 | 4 | 2階 54. 203 | 足元灯 | ナツメ球 E12 | 1 | 1 | 0.22831 | 43 | 6450 | LED小丸電球 E12 電球色 | LDT1LHE12 |  | 1 |  | LDT1LHE12 | 1
742 | 5 | 2階 54. 203 | ダウンライト φ150 | FDL18 | 1 | 1 | 1.3699 | 7 | 7000 | LEDﾍﾞｰｽﾀﾞｳﾝﾗｲﾄφ150 PWM調光 | DL8L38-15W7BW-D |  | 1 |  | DL8L38-15W7BW-D | 1
743 | 1 | 2階 55. 205 | 埋込型 幅300 | FLR40 | 1 | 2 | 2.7397 | 6 | 2100 | 直管LEDﾗﾝﾌﾟ ECOHiLUX HE190S (片側給電) | LDG32T･N/11/20/19SP/C |  | 2 |  | LDG32T･N/11/20/19SP/C | 2
744 | 2 | 2階 55. 205 | ユニバーサルダウンライト φ150 | ハロゲン電球110Ｖ100形 | 1 | 1 | 0.68493 | 14 | 42000 | LEDﾕﾆﾊﾞｰｻﾙﾀﾞｳﾝﾗｲﾄ高演色ﾀｲﾌﾟ 埋込穴径Φ150 1/2配光角 | UV18L30-30H2CRW-D |  | 1 |  | UV18L30-30H2CRW-D | 1
745 | 3 | 2階 55. 205 | 読書灯 | FPL13 | 1 | 1 | 1.3699 | 7 | 2100 | ショートアーム式ベッドライト | NNF23107J |  | 1 |  | NNF23107J | 1
746 | 4 | 2階 55. 205 | 足元灯 | ナツメ球 E12 | 1 | 1 | 0.22831 | 43 | 6450 | LED小丸電球 E12 電球色 | LDT1LHE12 |  | 1 |  | LDT1LHE12 | 1
747 | 5 | 2階 55. 205 | ダウンライト φ150 | FDL18 | 1 | 1 | 1.3699 | 7 | 7000 | LEDﾍﾞｰｽﾀﾞｳﾝﾗｲﾄφ150 PWM調光 | DL8L38-15W7BW-D |  | 1 |  | DL8L38-15W7BW-D | 1
748 | 1 | 2階 56. 206 | 埋込型 幅300 | FLR40 | 1 | 2 | 2.7397 | 6 | 2100 | 直管LEDﾗﾝﾌﾟ ECOHiLUX HE190S (片側給電) | LDG32T･N/11/20/19SP/C |  | 2 |  | LDG32T･N/11/20/19SP/C | 2
749 | 2 | 2階 56. 206 | ユニバーサルダウンライト φ150 | ハロゲン電球110Ｖ100形 | 1 | 1 | 0.68493 | 14 | 42000 | LEDﾕﾆﾊﾞｰｻﾙﾀﾞｳﾝﾗｲﾄ高演色ﾀｲﾌﾟ 埋込穴径Φ150 1/2配光角 | UV18L30-30H2CRW-D |  | 1 |  | UV18L30-30H2CRW-D | 1
750 | 3 | 2階 56. 206 | 読書灯 | FPL13 | 1 | 1 | 1.3699 | 7 | 2100 | ショートアーム式ベッドライト | NNF23107J |  | 1 |  | NNF23107J | 1
751 | 4 | 2階 56. 206 | 足元灯 | ナツメ球 E12 | 1 | 1 | 0.22831 | 43 | 6450 | LED小丸電球 E12 電球色 | LDT1LHE12 |  | 1 |  | LDT1LHE12 | 1
752 | 5 | 2階 56. 206 | ダウンライト φ150 | FDL18 | 1 | 1 | 1.3699 | 7 | 7000 | LEDﾍﾞｰｽﾀﾞｳﾝﾗｲﾄφ150 PWM調光 | DL8L38-15W7BW-D |  | 1 |  | DL8L38-15W7BW-D | 1
753 | 1 | 2階 57. 207 | 埋込型 幅300 | FLR40 | 1 | 2 | 2.7397 | 6 | 2100 | 直管LEDﾗﾝﾌﾟ ECOHiLUX HE190S (片側給電) | LDG32T･N/11/20/19SP/C |  | 2 |  | LDG32T･N/11/20/19SP/C | 2
754 | 2 | 2階 57. 207 | ユニバーサルダウンライト φ150 | ハロゲン電球110Ｖ100形 | 1 | 1 | 0.68493 | 14 | 42000 | LEDﾕﾆﾊﾞｰｻﾙﾀﾞｳﾝﾗｲﾄ高演色ﾀｲﾌﾟ 埋込穴径Φ150 1/2配光角 | UV18L30-30H2CRW-D |  | 1 |  | UV18L30-30H2CRW-D | 1
755 | 3 | 2階 57. 207 | 読書灯 | FPL13 | 1 | 1 | 1.3699 | 7 | 2100 | ショートアーム式ベッドライト | NNF23107J |  | 1 |  | NNF23107J | 1
756 | 4 | 2階 57. 207 | 足元灯 | ナツメ球 E12 | 1 | 1 | 0.22831 | 43 | 6450 | LED小丸電球 E12 電球色 | LDT1LHE12 |  | 1 |  | LDT1LHE12 | 1
757 | 5 | 2階 57. 207 | ダウンライト φ150 | FDL18 | 1 | 1 | 1.3699 | 7 | 7000 | LEDﾍﾞｰｽﾀﾞｳﾝﾗｲﾄφ150 PWM調光 | DL8L38-15W7BW-D |  | 1 |  | DL8L38-15W7BW-D | 1
758 | 20 | 2階 58. EPS | トラフ型 ガード付 | FL20 | 1 | 1 | 2.2831 | 4 | 1000 | 直管LEDﾗﾝﾌﾟ ECOHiLUX HE190S (片側給電) | LDG20T･N/6/10/19SL/C |  | 1 |  | LDG20T･N/6/10/19SL/C | 1
759 | 20 | 2階 59. AD・PS | トラフ型 ガード付 | FL20 | 1 | 1 | 2.2831 | 4 | 1000 | 直管LEDﾗﾝﾌﾟ ECOHiLUX HE190S (片側給電) | LDG20T･N/6/10/19SL/C |  | 1 |  | LDG20T･N/6/10/19SL/C | 1
760 | 8 | 2階 60. 汚物処理 | 埋込型 幅300 | FL20 | 3 | 6 | 2.2831 | 24 | 6000 | 直管LEDﾗﾝﾌﾟ ECOHiLUX HE190S (片側給電) | LDG20T･N/6/10/19SL/C |  | 6 |  | LDG20T･N/6/10/19SL/C | 6
761 | 12 | 2階 60. 汚物処理 | 埋込非常灯 φ100 電源別置 | IL40 | 1 | 1 | 0.22831 | 43 | 5160 | LED非常用照明器具 LED専用型 埋込型 低天井用 φ100 | IREL-VDL3H/100-W |  | 1 |  | IREL-VDL3H/100-W | 1
762 | 28 | 2階 61. 洗面コーナー | ブラケット | FL20 | 2 | 2 | 2.2831 | 8 | 2000 | 直管LEDﾗﾝﾌﾟ ECOHiLUX HE190S (片側給電) | LDG20T･N/6/10/19SL/C |  | 2 |  | LDG20T･N/6/10/19SL/C | 2
763 | 21 | 2階 61. 洗面コーナー | 埋込型 幅190 | FLR40 | 1 | 1 | 2.7397 | 3 | 1050 | 直管LEDﾗﾝﾌﾟ ECOHiLUX HE190S (片側給電) | LDG32T･N/11/20/19SP/C |  | 1 |  | LDG32T･N/11/20/19SP/C | 1
764 | 24 | 2階 62. 処置室 | 埋込型 幅300 カバー付 | FLR40 | 3 | 6 | 2.7397 | 18 | 6300 | 直管LEDﾗﾝﾌﾟ ECOHiLUX HE190S (片側給電) | LDG32T･N/11/20/19SP/C |  | 6 |  | LDG32T･N/11/20/19SP/C | 6
765 | 12 | 2階 62. 処置室 | 埋込非常灯 φ100 電源別置 | IL40 | 2 | 2 | 0.22831 | 86 | 10320 | LED非常用照明器具 LED専用型 埋込型 低天井用 φ100 | IREL-VDL3H/100-W |  | 2 |  | IREL-VDL3H/100-W | 2
766 | 29 | 2階 63. ナースステーション | 埋込型 幅300 ルーバー付 | FLR40 | 19 | 38 | 1.3699 | 266 | 93100 | 直管LEDﾗﾝﾌﾟ ECOHiLUX HE190S (片側給電) | LDG32T･N/11/20/19SP/C |  | 38 |  | LDG32T･N/11/20/19SP/C | 38
767 | 12 | 2階 63. ナースステーション | 埋込非常灯 φ100 電源別置 | IL40 | 2 | 2 | 0.11416 | 174 | 20880 | LED非常用照明器具 LED専用型 埋込型 低天井用 φ100 | IREL-VDL3H/100-W |  | 2 |  | IREL-VDL3H/100-W | 2
768 | 30 | 2階 63. ナースステーション | トラフ型 | FLR40 | 5 | 5 | 1.3699 | 35 | 12250 | 直管LEDﾗﾝﾌﾟ ECOHiLUX HE190S (片側給電) | LDG32T･N/11/20/19SP/C |  | 5 |  | LDG32T･N/11/20/19SP/C | 5
769 | 31 | 2階 63. ナースステーション | トラフ型 | FL20 | 2 | 2 | 1.1416 | 16 | 4000 | 直管LEDﾗﾝﾌﾟ ECOHiLUX HE190S (片側給電) | LDG20T･N/6/10/19SL/C |  | 2 |  | LDG20T･N/6/10/19SL/C | 2
770 | 18 | 2階 64. 廊下 | スクエア照明 幅350 | FPL28 | 3 | 6 | 1.0274 | 54 | 54000 | スクエアパネル照明ユニット | SQPL3N25LI |  | 3 |  | SQPL3N25LI | 3
771 | 33 | 2階 64. 廊下 | ダクトスポットライト | ハロゲン電球110Ｖ80形 | 3 | 3 | 0.34247 | 87 | 130500 | LEDﾛｰｸﾞﾚｱｽﾎﾟｯﾄﾗｲﾄ | SP16N-MLW |  | 3 |  | SP16N-MLW | 3
772 | 12 | 2階 65. 廊下 | 埋込非常灯 φ100 電源別置 | IL40 | 8 | 8 | 0.11416 | 696 | 83520 | LED非常用照明器具 LED専用型 埋込型 低天井用 φ100 | IREL-VDL3H/100-W |  | 8 |  | IREL-VDL3H/100-W | 8
773 | 18 | 2階 65. 廊下 | スクエア照明 幅350 | FPL28 | 28 | 56 | 1.0274 | 504 | 504000 | スクエアパネル照明ユニット | SQPL3N25LI |  | 28 |  | SQPL3N25LI | 28
774 | 32 | 2階 65. 廊下 | ダウンライト φ150 | クリプトン電球60形 | 9 | 9 | 0.22831 | 387 | 96750 | LEDﾍﾞｰｽﾀﾞｳﾝﾗｲﾄφ150 PWM調光 | DL8L38-15W7BW-D |  | 9 |  | DL8L38-15W7BW-D | 9
775 | 誘A | 2階 65. 廊下 | B級BL形誘導灯 天井埋込 片面 点滅 910×90 | FL20 | 1 | 1 | 1.1416 | 8 | 2000 | B級BL形 点滅型 天井直付 | FA20331KLE1 |  | 1 |  | FA20331KLE1 | 1
776 | 誘B | 2階 65. 廊下 | C級誘導灯 壁埋込 350×150 | FL10 | 2 | 2 | 0.68493 | 28 | 7000 | LED誘導灯 壁埋込形C級(10形)片面灯 | KYH1951B 1EL |  | 2 |  | KYH1951B 1EL | 2
777 | 誘C | 2階 65. 廊下 | C級誘導灯 壁埋込 350×150 | FL10 | 1 | 1 | 0.68493 | 14 | 3500 | LED誘導灯 壁埋込形C級(10形)片面灯 | KYH1951B 1EL |  | 1 |  | KYH1951B 1EL | 1
778 | 誘D | 2階 65. 廊下 | C級誘導灯 天井埋込 両面 460×90 | FL10 | 1 | 1 | 0.68493 | 14 | 3500 | LED誘導灯 壁･天井直付形･吊下兼用形C級(10形)両面灯 | KSH10162 1EL |  | 1 |  | KSH10162 1EL | 1
779 | 18 | 2階 66. 廊下 | スクエア照明 幅350 | FPL28 | 17 | 34 | 1.0274 | 306 | 306000 | スクエアパネル照明ユニット | SQPL3N25LI |  | 17 |  | SQPL3N25LI | 17
780 | 12 | 2階 66. 廊下 | 埋込非常灯 φ100 電源別置 | IL40 | 4 | 4 | 0.11416 | 348 | 41760 | LED非常用照明器具 LED専用型 埋込型 低天井用 φ100 | IREL-VDL3H/100-W |  | 4 |  | IREL-VDL3H/100-W | 4
781 | 33 | 2階 66. 廊下 | ダクトスポットライト | ハロゲン電球110Ｖ80形 | 3 | 3 | 0.34247 | 87 | 130500 | LEDﾛｰｸﾞﾚｱｽﾎﾟｯﾄﾗｲﾄ | SP16N-MLW |  | 3 |  | SP16N-MLW | 3
782 | 32 | 2階 66. 廊下 | ダウンライト φ150 | クリプトン電球60形 | 3 | 3 | 0.22831 | 129 | 32250 | LEDﾍﾞｰｽﾀﾞｳﾝﾗｲﾄφ150 PWM調光 | DL8L38-15W7BW-D |  | 3 |  | DL8L38-15W7BW-D | 3
783 | 誘B | 2階 66. 廊下 | C級誘導灯 壁埋込 350×150 | FL10 | 1 | 1 | 0.68493 | 14 | 3500 | LED誘導灯 壁埋込形C級(10形)片面灯 | KYH1951B 1EL |  | 1 |  | KYH1951B 1EL | 1
784 | 46 | 2階 67. 廊下 | 埋込型 幅300 | FLR40 | 2 | 6 | 1.3699 | 42 | 14700 | 直管LEDﾗﾝﾌﾟ ECOHiLUX HE190S (片側給電) | LDG32T･N/11/20/19SP/C |  | 6 |  | LDG32T･N/11/20/19SP/C | 6
785 | 12 | 2階 67. 廊下 | 埋込非常灯 φ100 電源別置 | IL40 | 4 | 4 | 0.11416 | 348 | 41760 | LED非常用照明器具 LED専用型 埋込型 低天井用 φ100 | IREL-VDL3H/100-W |  | 4 |  | IREL-VDL3H/100-W | 4
786 | 44 | 2階 67. 廊下 | 埋込非常灯 防水 電源別置 | ミニハロゲン13形 | 2 | 2 | 0.34247 | 58 | 69600 | 埋込非常灯 防水 電源別置 | EL-WDT33112A |  | 2 |  | EL-WDT33112A | 2
787 | 24 | 2階 67. 廊下 | 埋込型 幅300 カバー付 | FLR40 | 4 | 8 | 1.3699 | 56 | 19600 | 直管LEDﾗﾝﾌﾟ ECOHiLUX HE190S (片側給電) | LDG32T･N/11/20/19SP/C |  | 8 |  | LDG32T･N/11/20/19SP/C | 8
788 | 32 | 2階 67. 廊下 | ダウンライト φ150 | クリプトン電球60形 | 2 | 2 | 0.22831 | 86 | 21500 | LEDﾍﾞｰｽﾀﾞｳﾝﾗｲﾄφ150 PWM調光 | DL8L38-15W7BW-D |  | 2 |  | DL8L38-15W7BW-D | 2
789 | 18 | 2階 67. 廊下 | スクエア照明 幅350 | FPL28 | 8 | 16 | 1.0274 | 144 | 144000 | スクエアパネル照明ユニット | SQPL3N25LI |  | 8 |  | SQPL3N25LI | 8
790 | 誘A | 2階 67. 廊下 | B級BL形誘導灯 天井埋込 片面 点滅 910×90 | FL20 | 1 | 1 | 1.1416 | 8 | 2000 | B級BL形 点滅型 天井直付 | FA20331KLE1 |  | 1 |  | FA20331KLE1 | 1
791 | 誘G | 2階 67. 廊下 | B級BL形誘導灯 天井埋込 片面 660×90 | FL20 | 3 | 3 | 1.1416 | 24 | 6000 | LED誘導灯 壁･天井直付形･吊下兼用形B級BL形(20B形)片面灯 | KSH20151 1EL |  | 3 |  | KSH20151 1EL | 3
792 | 誘E | 2階 67. 廊下 | C級誘導灯 壁埋込 350×150 | FL10 | 1 | 1 | 0.68493 | 14 | 3500 | LED誘導灯 壁埋込形C級(10形)片面灯 | KYH1951B 1EL |  | 1 |  | KYH1951B 1EL | 1
793 | 12 | 2階 68. 廊下 | 埋込非常灯 φ100 電源別置 | IL40 | 3 | 3 | 0.11416 | 261 | 31320 | LED非常用照明器具 LED専用型 埋込型 低天井用 φ100 | IREL-VDL3H/100-W |  | 3 |  | IREL-VDL3H/100-W | 3
794 | 51 | 2階 68. 廊下 | 埋込型 幅190 | FLR40 | 8 | 8 | 1.3699 | 56 | 19600 | 直管LEDﾗﾝﾌﾟ ECOHiLUX HE190S (片側給電) | LDG32T･N/11/20/19SP/C |  | 8 |  | LDG32T･N/11/20/19SP/C | 8
795 | 24 | 2階 68. 廊下 | 埋込型 幅300 カバー付 | FLR40 | 3 | 6 | 1.3699 | 42 | 14700 | 直管LEDﾗﾝﾌﾟ ECOHiLUX HE190S (片側給電) | LDG32T･N/11/20/19SP/C |  | 6 |  | LDG32T･N/11/20/19SP/C | 6
796 | 30 | 2階 68. 廊下 | トラフ型 | FLR40 | 5 | 5 | 1.3699 | 35 | 12250 | 直管LEDﾗﾝﾌﾟ ECOHiLUX HE190S (片側給電) | LDG32T･N/11/20/19SP/C |  | 5 |  | LDG32T･N/11/20/19SP/C | 5
797 | 誘G | 2階 68. 廊下 | B級BL形誘導灯 天井埋込 片面 660×90 | FL20 | 1 | 1 | 1.1416 | 8 | 2000 | LED誘導灯 壁･天井直付形･吊下兼用形B級BL形(20B形)片面灯 | KSH20151 1EL |  | 1 |  | KSH20151 1EL | 1
798 | 誘C | 2階 68. 廊下 | C級誘導灯 壁埋込 350×150 | FL10 | 1 | 1 | 0.68493 | 14 | 3500 | LED誘導灯 壁埋込形C級(10形)片面灯 | KYH1951B 1EL |  | 1 |  | KYH1951B 1EL | 1
799 | 1 | 2階 69. MEセンター | 埋込型 幅300 | FLR40 | 5 | 10 | 2.7397 | 30 | 10500 | 直管LEDﾗﾝﾌﾟ ECOHiLUX HE190S (片側給電) | LDG32T･N/11/20/19SP/C |  | 10 |  | LDG32T･N/11/20/19SP/C | 10
800 | 23 | 2階 69. MEセンター | 埋込型 幅300 非常灯電源別置 | FLR40 | 3 | 6 | 2.7397 | 18 | 6300 | 直管LEDﾗﾝﾌﾟ ECOHiLUX HE190S (片側給電) | LDG32T･N/11/20/19SP/C |  | 6 |  | LDG32T･N/11/20/19SP/C | 6
801 | 20 | 2階 70. AD | トラフ型 ガード付 | FL20 | 1 | 1 | 2.2831 | 4 | 1000 | 直管LEDﾗﾝﾌﾟ ECOHiLUX HE190S (片側給電) | LDG20T･N/6/10/19SL/C |  | 1 |  | LDG20T･N/6/10/19SL/C | 1
802 | 18 | 2階 71. 廊下 | スクエア照明 幅350 | FPL28 | 5 | 10 | 1.0274 | 90 | 90000 | スクエアパネル照明ユニット | SQPL3N25LI |  | 5 |  | SQPL3N25LI | 5
803 | 12 | 2階 71. 廊下 | 埋込非常灯 φ100 電源別置 | IL40 | 1 | 1 | 0.11416 | 87 | 10440 | LED非常用照明器具 LED専用型 埋込型 低天井用 φ100 | IREL-VDL3H/100-W |  | 1 |  | IREL-VDL3H/100-W | 1
804 | 誘A | 2階 71. 廊下 | B級BL形誘導灯 天井埋込 片面 点滅 910×90 | FL20 | 1 | 1 | 1.1416 | 8 | 2000 | B級BL形 点滅型 天井直付 | FA20331KLE1 |  | 1 |  | FA20331KLE1 | 1
805 | 1 | 2階 72. 看護師控室 | 埋込型 幅300 | FLR40 | 2 | 4 | 2.7397 | 12 | 4200 | 直管LEDﾗﾝﾌﾟ ECOHiLUX HE190S (片側給電) | LDG32T･N/11/20/19SP/C |  | 4 |  | LDG32T･N/11/20/19SP/C | 4
806 | 23 | 2階 72. 看護師控室 | 埋込型 幅300 非常灯電源別置 | FLR40 | 1 | 2 | 2.7397 | 6 | 2100 | 直管LEDﾗﾝﾌﾟ ECOHiLUX HE190S (片側給電) | LDG32T･N/11/20/19SP/C |  | 2 |  | LDG32T･N/11/20/19SP/C | 2
807 | 23 | 2階 73. 看護学生控室 | 埋込型 幅300 非常灯電源別置 | FLR40 | 1 | 2 | 2.7397 | 6 | 2100 | 直管LEDﾗﾝﾌﾟ ECOHiLUX HE190S (片側給電) | LDG32T･N/11/20/19SP/C |  | 2 |  | LDG32T･N/11/20/19SP/C | 2
808 | 16 | 2階 74. 廊下・EVホール前 | ダウンライト φ150 | FDL18 | 19 | 19 | 0.68493 | 266 | 266000 | LEDﾍﾞｰｽﾀﾞｳﾝﾗｲﾄφ150 PWM調光 | DL8N8-15W7BW-D |  | 19 |  | DL8N8-15W7BW-D | 19
809 | 10 | 2階 74. 廊下・EVホール前 | ピンホールダウンライト φ150 | ハロゲン電球110Ｖ60形 | 2 | 2 | 0.34247 | 58 | 69600 | ピンホールダウンライト φ100 | OD 361 072R |  | 2 |  | OD 361 072R | 2
810 | 12 | 2階 74. 廊下・EVホール前 | 埋込非常灯 φ100 電源別置 | IL40 | 6 | 6 | 0.11416 | 522 | 62640 | LED非常用照明器具 LED専用型 埋込型 低天井用 φ100 | IREL-VDL3H/100-W |  | 6 |  | IREL-VDL3H/100-W | 6
811 | 30 | 2階 74. 廊下・EVホール前 | トラフ型 | FLR40 | 17 | 17 | 1.3699 | 119 | 41650 | 直管LEDﾗﾝﾌﾟ ECOHiLUX HE190S (片側給電) | LDG32T･N/11/20/19SP/C |  | 17 |  | LDG32T･N/11/20/19SP/C | 17
812 | 31 | 2階 74. 廊下・EVホール前 | トラフ型 | FL20 | 8 | 8 | 1.1416 | 64 | 16000 | 直管LEDﾗﾝﾌﾟ ECOHiLUX HE190S (片側給電) | LDG20T･N/6/10/19SL/C |  | 8 |  | LDG20T･N/6/10/19SL/C | 8
813 | 13 | 2階 74. 廊下・EVホール前 | ダウンライト φ75 | ハロゲン電球110Ｖ60形 | 2 | 2 | 0.34247 | 58 | 69600 | LEDﾍﾞｰｽﾀﾞｳﾝﾗｲﾄφ75 PWM調光 | DL6L38-7W7BW-D |  | 2 |  | DL6L38-7W7BW-D | 2
814 | 誘C | 2階 74. 廊下・EVホール前 | C級誘導灯 壁埋込 350×150 | FL10 | 1 | 1 | 0.68493 | 14 | 3500 | LED誘導灯 壁埋込形C級(10形)片面灯 | KYH1951B 1EL |  | 1 |  | KYH1951B 1EL | 1
815 | 誘A | 2階 74. 廊下・EVホール前 | B級BL形誘導灯 天井埋込 片面 点滅 910×90 | FL20 | 1 | 1 | 1.1416 | 8 | 2000 | B級BL形 点滅型 天井直付 | FA20331KLE1 |  | 1 |  | FA20331KLE1 | 1
816 | 誘F | 2階 74. 廊下・EVホール前 | B級BL形誘導灯 壁埋込 650×220 | FL20 | 2 | 2 | 1.1416 | 16 | 4000 | LED誘導灯 壁埋込形B級BL形(20B形)片面灯 | KYH2951B 1EL |  | 2 |  | KYH2951B 1EL | 2
817 | 1 | 2階 75. 厨房 | 埋込型 幅300 | FLR40 | 2 | 4 | 2.7397 | 12 | 4200 | 直管LEDﾗﾝﾌﾟ ECOHiLUX HE190S (片側給電) | LDG32T･N/11/20/19SP/C |  | 4 |  | LDG32T･N/11/20/19SP/C | 4
818 | 23 | 2階 75. 厨房 | 埋込型 幅300 非常灯電源別置 | FLR40 | 1 | 2 | 2.7397 | 6 | 2100 | 直管LEDﾗﾝﾌﾟ ECOHiLUX HE190S (片側給電) | LDG32T･N/11/20/19SP/C |  | 2 |  | LDG32T･N/11/20/19SP/C | 2
819 | 10 | 2階 76. 患者食堂 デイルーム | ピンホールダウンライト φ150 | ハロゲン電球110Ｖ60形 | 8 | 8 | 0.68493 | 112 | 134400 | ピンホールダウンライト φ100 | OD 361 072R |  | 8 |  | OD 361 072R | 8
820 | 12 | 2階 76. 患者食堂 デイルーム | 埋込非常灯 φ100 電源別置 | IL40 | 2 | 2 | 0.22831 | 86 | 10320 | LED非常用照明器具 LED専用型 埋込型 低天井用 φ100 | IREL-VDL3H/100-W |  | 2 |  | IREL-VDL3H/100-W | 2
821 | 34 | 2階 76. 患者食堂 デイルーム | スクエア照明 幅600 | FPL55 | 6 | 18 | 2.0548 | 72 | 108000 | ｺﾝﾊﾟｸﾄ蛍光灯LED代替ﾗﾝﾌﾟ（電源内蔵）55形 | LDCP55N/22/33B |  | 18 |  | LDCP55N/22/33B | 6
822 | 5 | 2階 76. 患者食堂 デイルーム | ダウンライト φ150 | FDL18 | 3 | 3 | 1.3699 | 21 | 21000 | LEDﾍﾞｰｽﾀﾞｳﾝﾗｲﾄφ150 PWM調光 | DL8L38-15W7BW-D |  | 3 |  | DL8L38-15W7BW-D | 3
823 | 12 | 2階 77. 家族控室 | 埋込非常灯 φ100 電源別置 | IL40 | 1 | 1 | 0.22831 | 43 | 5160 | LED非常用照明器具 LED専用型 埋込型 低天井用 φ100 | IREL-VDL3H/100-W |  | 1 |  | IREL-VDL3H/100-W | 1
824 | 36 | 2階 77. 家族控室 | 角形ダウンライト 幅150 和風 | FDL13 | 1 | 1 | 1.3699 | 7 | 6300 | 角形ダウンライト 和風 | EL-D13/3(062LM) AHN |  | 1 |  | EL-D13/3(062LM) AHN | 1
825 | 37 | 2階 77. 家族控室 | 角形シーリング 500×700 和風 | FL20 | 1 | 4 | 2.2831 | 16 | 4000 | 直管LEDﾗﾝﾌﾟ ECOHiLUX HE190S (片側給電) | LDG20T･N/6/10/19SL/C |  | 4 |  | LDG20T･N/6/10/19SL/C | 4
826 | 1 | 2階 78. 医師当直室 | 埋込型 幅300 | FLR40 | 2 | 4 | 2.7397 | 12 | 4200 | 直管LEDﾗﾝﾌﾟ ECOHiLUX HE190S (片側給電) | LDG32T･N/11/20/19SP/C |  | 4 |  | LDG32T･N/11/20/19SP/C | 4
827 | 12 | 2階 78. 医師当直室 | 埋込非常灯 φ100 電源別置 | IL40 | 1 | 1 | 0.22831 | 43 | 5160 | LED非常用照明器具 LED専用型 埋込型 低天井用 φ100 | IREL-VDL3H/100-W |  | 1 |  | IREL-VDL3H/100-W | 1
828 | 20 | 2階 79. EPS | トラフ型 ガード付 | FL20 | 1 | 1 | 2.2831 | 4 | 1000 | 直管LEDﾗﾝﾌﾟ ECOHiLUX HE190S (片側給電) | LDG20T･N/6/10/19SL/C |  | 1 |  | LDG20T･N/6/10/19SL/C | 1
829 | 84 | 2階 79. ベランダ | 屋外角形ブラケット □125 | クリプトン電球40形 | 4 | 4 | 0.45662 | 84 | 16800 | LED電球 E17 広配光 40形相当 電球色 | LDA4L-G-E17-4T8 |  | 4 |  | LDA4L-G-E17-4T8 | 4
830 | 48 | 2階 79. ベランダ | 壁付スポットライト φ125 | ビーム電球100形 | 1 | 1 | 0.45662 | 21 | 48300 | LED電球 ビームランプ 100形相当 電球色 | LDR9L-W-V4 |  | 1 |  | LDR9L-W-V4 | 1
831 | 20 | 2階 80. AD-4(ベランダ） | トラフ型 ガード付 | FL20 | 4 | 4 | 2.2831 | 16 | 4000 | 直管LEDﾗﾝﾌﾟ ECOHiLUX HE190S (片側給電) | LDG20T･N/6/10/19SL/C |  | 4 |  | LDG20T･N/6/10/19SL/C | 4
832 | 48 | 2階 81. 2F塔屋内 | 壁付スポットライト φ125 | ビーム電球100形 | 6 | 6 | 0.45662 | 126 | 289800 | LED電球 ビームランプ 100形相当 電球色 | LDR9L-W-V4 |  | 6 |  | LDR9L-W-V4 | 6
833 | 12 | 1階 ①第二外来 | 埋込非常灯 φ100 電源別置 | IL40 | 8 | 8 | 0.22831 | 344 | 41280 | LED非常用照明器具 LED専用型 埋込型 低天井用 φ100 | IREL-VDL3H/100-W |  | 8 |  | IREL-VDL3H/100-W | 8
834 | 16 | 1階 ②自販機コーナー | ダウンライト φ150 | FDL18 | 2 | 2 | 1.3699 | 14 | 14000 | LEDﾍﾞｰｽﾀﾞｳﾝﾗｲﾄφ150 PWM調光 | DL8N8-15W7BW-D |  | 2 |  | DL8N8-15W7BW-D | 2
835 | 52 | 1階 ③エントランス | 壁面ブラケット □250 | ハロゲン電球110Ｖ150形 | 12 | 12 | 0.68493 | 168 | 504000 | 壁直付型 アッパーライト | YYY46025M LE9 |  | 12 |  | YYY46025M LE9 | 12
836 | 53 | 1階 ③エントランス | 高天井ダウンライト φ400 | HF250 | 8 | 8 | 2.7397 | 24 | 64800 | ダウンライト RZ-Rシリーズ LICONEX | LDRDL52N-WW-I-LI |  | 8 |  | LDRDL52N-WW-I-LI | 8
837 | 54 | 1階 ③エントランス | ダウンライト φ200 | FHT42 | 4 | 8 | 2.2831 | 32 | 64000 | LEDﾀﾞｳﾝﾗｲﾄ 大光量ﾀｲﾌﾟ 埋込穴径φ200 | DL33N8-20W8W-D |  | 4 |  | DL33N8-20W8W-D | 4
838 | 16 | 1階 ③エントランス | ダウンライト φ150 | FDL18 | 11 | 11 | 1.3699 | 77 | 77000 | LEDﾍﾞｰｽﾀﾞｳﾝﾗｲﾄφ150 PWM調光 | DL8N8-15W7BW-D |  | 11 |  | DL8N8-15W7BW-D | 11
839 | 12 | 1階 ③エントランス | 埋込非常灯 φ100 電源別置 | IL40 | 2 | 2 | 0.22831 | 86 | 10320 | LED非常用照明器具 LED専用型 埋込型 低天井用 φ100 | IREL-VDL3H/100-W |  | 2 |  | IREL-VDL3H/100-W | 2
840 | 誘A | 1階 ③エントランス | B級BL形誘導灯 天井埋込 片面 点滅 910×90 | FL20 | 2 | 2 | 2.2831 | 8 | 2000 | B級BL形 点滅型 天井直付 | FA20331KLE1 |  | 2 |  | FA20331KLE1 | 2
841 | 5 | 1階 ④風除室 | ダウンライト φ150 | FDL18 | 12 | 12 | 1.3699 | 84 | 84000 | LEDﾍﾞｰｽﾀﾞｳﾝﾗｲﾄφ150 PWM調光 | DL8L38-15W7BW-D |  | 12 |  | DL8L38-15W7BW-D | 12
842 | 12 | 1階 ④風除室 | 埋込非常灯 φ100 電源別置 | IL40 | 2 | 2 | 0.22831 | 86 | 10320 | LED非常用照明器具 LED専用型 埋込型 低天井用 φ100 | IREL-VDL3H/100-W |  | 2 |  | IREL-VDL3H/100-W | 2
843 | 5 | 1階 ⑤トイレ | ダウンライト φ150 | FDL18 | 14 | 14 | 1.3699 | 98 | 98000 | LEDﾍﾞｰｽﾀﾞｳﾝﾗｲﾄφ150 PWM調光 | DL8L38-15W7BW-D |  | 14 |  | DL8L38-15W7BW-D | 14
844 | 30 | 1階 ⑤トイレ | トラフ型 | FLR40 | 20 | 20 | 2.7397 | 60 | 21000 | 直管LEDﾗﾝﾌﾟ ECOHiLUX HE190S (片側給電) | LDG32T･N/11/20/19SP/C |  | 20 |  | LDG32T･N/11/20/19SP/C | 20
845 | 12 | 1階 ⑤トイレ | 埋込非常灯 φ100 電源別置 | IL40 | 5 | 5 | 0.22831 | 215 | 25800 | LED非常用照明器具 LED専用型 埋込型 低天井用 φ100 | IREL-VDL3H/100-W |  | 5 |  | IREL-VDL3H/100-W | 5
846 | 7 | 1階 ⑤トイレ | 埋込型 幅300 カバー付 | FL20 | 1 | 2 | 2.2831 | 8 | 2000 | 直管LEDﾗﾝﾌﾟ ECOHiLUX HE190S (片側給電) | LDG20T･N/6/10/19SL/C |  | 2 |  | LDG20T･N/6/10/19SL/C | 2
847 | 55 | 1階 ⑥整形外科待合 | 埋込スクエア照明 幅350 | FML55 | 6 | 12 | 1.3699 | 84 | 168000 | スクエアパネル照明ユニット | SQPL6N25LI |  | 6 |  | SQPL6N25LI | 6
848 | 12 | 1階 ⑥整形外科待合 | 埋込非常灯 φ100 電源別置 | IL40 | 3 | 3 | 0.22831 | 129 | 15480 | LED非常用照明器具 LED専用型 埋込型 低天井用 φ100 | IREL-VDL3H/100-W |  | 3 |  | IREL-VDL3H/100-W | 3
849 | 24 | 1階 ⑦ギブス室 | 埋込型 幅300 カバー付 | FLR40 | 2 | 4 | 2.7397 | 12 | 4200 | 直管LEDﾗﾝﾌﾟ ECOHiLUX HE190S (片側給電) | LDG32T･N/11/20/19SP/C |  | 4 |  | LDG32T･N/11/20/19SP/C | 4
850 | 27 | 1階 ⑦ギブス室 | 埋込型 幅300 非常灯電源別置 | FL20 | 1 | 2 | 2.2831 | 8 | 2000 | 直管LEDﾗﾝﾌﾟ ECOHiLUX HE190S (片側給電) | LDG20T･N/6/10/19SL/C |  | 2 |  | LDG20T･N/6/10/19SL/C | 2
851 | 24 | 1階 ⑧診察室 | 埋込型 幅300 カバー付 | FLR40 | 8 | 16 | 2.7397 | 48 | 16800 | 直管LEDﾗﾝﾌﾟ ECOHiLUX HE190S (片側給電) | LDG32T･N/11/20/19SP/C |  | 16 |  | LDG32T･N/11/20/19SP/C | 16
852 | 27 | 1階 ⑧診察室 | 埋込型 幅300 非常灯電源別置 | FL20 | 4 | 8 | 2.2831 | 32 | 8000 | 直管LEDﾗﾝﾌﾟ ECOHiLUX HE190S (片側給電) | LDG20T･N/6/10/19SL/C |  | 8 |  | LDG20T･N/6/10/19SL/C | 8
853 | 29 | 1階 ⑨受付 | 埋込型 幅300 ルーバー付 | FLR40 | 4 | 8 | 2.7397 | 24 | 8400 | 直管LEDﾗﾝﾌﾟ ECOHiLUX HE190S (片側給電) | LDG32T･N/11/20/19SP/C |  | 8 |  | LDG32T･N/11/20/19SP/C | 8
854 | 27 | 1階 ⑩診察室 | 埋込型 幅300 非常灯電源別置 | FL20 | 5 | 10 | 2.2831 | 40 | 10000 | 直管LEDﾗﾝﾌﾟ ECOHiLUX HE190S (片側給電) | LDG20T･N/6/10/19SL/C |  | 10 |  | LDG20T･N/6/10/19SL/C | 10
855 | 24 | 1階 ⑩診察室 | 埋込型 幅300 カバー付 | FLR40 | 10 | 20 | 2.7397 | 60 | 21000 | 直管LEDﾗﾝﾌﾟ ECOHiLUX HE190S (片側給電) | LDG32T･N/11/20/19SP/C |  | 20 |  | LDG32T･N/11/20/19SP/C | 20
856 | 16 | 1階 ⑩診察室 | ダウンライト φ150 | FDL18 | 3 | 3 | 1.3699 | 21 | 21000 | LEDﾍﾞｰｽﾀﾞｳﾝﾗｲﾄφ150 PWM調光 | DL8N8-15W7BW-D |  | 3 |  | DL8N8-15W7BW-D | 3
857 | 55 | 1階 ⑪内科待合 | 埋込スクエア照明 幅350 | FML55 | 6 | 12 | 1.3699 | 84 | 168000 | スクエアパネル照明ユニット | SQPL6N25LI |  | 6 |  | SQPL6N25LI | 6
858 | 12 | 1階 ⑪内科待合 | 埋込非常灯 φ100 電源別置 | IL40 | 2 | 2 | 0.22831 | 86 | 10320 | LED非常用照明器具 LED専用型 埋込型 低天井用 φ100 | IREL-VDL3H/100-W |  | 2 |  | IREL-VDL3H/100-W | 2
859 | 29 | 1階 ⑫外科・脳神経受付 | 埋込型 幅300 ルーバー付 | FLR40 | 4 | 8 | 2.7397 | 24 | 8400 | 直管LEDﾗﾝﾌﾟ ECOHiLUX HE190S (片側給電) | LDG32T･N/11/20/19SP/C |  | 8 |  | LDG32T･N/11/20/19SP/C | 8
860 | 27 | 1階 ⑬診察室 | 埋込型 幅300 非常灯電源別置 | FL20 | 5 | 10 | 2.2831 | 40 | 10000 | 直管LEDﾗﾝﾌﾟ ECOHiLUX HE190S (片側給電) | LDG20T･N/6/10/19SL/C |  | 10 |  | LDG20T･N/6/10/19SL/C | 10
861 | 24 | 1階 ⑬診察室 | 埋込型 幅300 カバー付 | FLR40 | 10 | 20 | 2.7397 | 60 | 21000 | 直管LEDﾗﾝﾌﾟ ECOHiLUX HE190S (片側給電) | LDG32T･N/11/20/19SP/C |  | 20 |  | LDG32T･N/11/20/19SP/C | 20
862 | 16 | 1階 ⑬診察室 | ダウンライト φ150 | FDL18 | 2 | 2 | 1.3699 | 14 | 14000 | LEDﾍﾞｰｽﾀﾞｳﾝﾗｲﾄφ150 PWM調光 | DL8N8-15W7BW-D |  | 2 |  | DL8N8-15W7BW-D | 2
863 | 12 | 1階 ⑬診察室 | 埋込非常灯 φ100 電源別置 | IL40 | 1 | 1 | 0.22831 | 43 | 5160 | LED非常用照明器具 LED専用型 埋込型 低天井用 φ100 | IREL-VDL3H/100-W |  | 1 |  | IREL-VDL3H/100-W | 1
864 | 55 | 1階 ⑭待合 | 埋込スクエア照明 幅350 | FML55 | 6 | 12 | 1.3699 | 84 | 168000 | スクエアパネル照明ユニット | SQPL6N25LI |  | 6 |  | SQPL6N25LI | 6
865 | 12 | 1階 ⑭待合 | 埋込非常灯 φ100 電源別置 | IL40 | 2 | 2 | 0.22831 | 86 | 10320 | LED非常用照明器具 LED専用型 埋込型 低天井用 φ100 | IREL-VDL3H/100-W |  | 2 |  | IREL-VDL3H/100-W | 2
866 | 29 | 1階 ⑮眼科・小児科受付 | 埋込型 幅300 ルーバー付 | FLR40 | 4 | 8 | 2.7397 | 24 | 8400 | 直管LEDﾗﾝﾌﾟ ECOHiLUX HE190S (片側給電) | LDG32T･N/11/20/19SP/C |  | 8 |  | LDG32T･N/11/20/19SP/C | 8
867 | 56 | 1階 ⑯眼科診察① | 埋込型 幅300 位相調光 | FLR40 | 4 | 8 | 2.7397 | 24 | 8400 | 直管LEDﾗﾝﾌﾟ ECOHiLUX HE-S-D | LDG32T･N/18/25/D |  | 8 |  | LDG32T･N/18/25/D | 8
868 | 24 | 1階 ⑰中待合 | 埋込型 幅300 カバー付 | FLR40 | 7 | 14 | 2.7397 | 42 | 14700 | 直管LEDﾗﾝﾌﾟ ECOHiLUX HE190S (片側給電) | LDG32T･N/11/20/19SP/C |  | 14 |  | LDG32T･N/11/20/19SP/C | 14
869 | 12 | 1階 ⑰中待合 | 埋込非常灯 φ100 電源別置 | IL40 | 1 | 1 | 0.22831 | 43 | 5160 | LED非常用照明器具 LED専用型 埋込型 低天井用 φ100 | IREL-VDL3H/100-W |  | 1 |  | IREL-VDL3H/100-W | 1
870 | 12 | 1階 ⑱眼科 他エリア | 埋込非常灯 φ100 電源別置 | IL40 | 3 | 3 | 0.22831 | 129 | 15480 | LED非常用照明器具 LED専用型 埋込型 低天井用 φ100 | IREL-VDL3H/100-W |  | 3 |  | IREL-VDL3H/100-W | 3
871 | 24 | 1階 ⑱眼科 他エリア | 埋込型 幅300 カバー付 | FLR40 | 13 | 26 | 2.7397 | 78 | 27300 | 直管LEDﾗﾝﾌﾟ ECOHiLUX HE190S (片側給電) | LDG32T･N/11/20/19SP/C |  | 26 |  | LDG32T･N/11/20/19SP/C | 26
872 | 16 | 1階 ⑲奥倉庫 | ダウンライト φ150 | FDL18 | 2 | 2 | 1.3699 | 14 | 14000 | LEDﾍﾞｰｽﾀﾞｳﾝﾗｲﾄφ150 PWM調光 | DL8N8-15W7BW-D |  | 2 |  | DL8N8-15W7BW-D | 2
873 | 12 | 1階 ⑲奥倉庫 | 埋込非常灯 φ100 電源別置 | IL40 | 1 | 1 | 0.22831 | 43 | 5160 | LED非常用照明器具 LED専用型 埋込型 低天井用 φ100 | IREL-VDL3H/100-W |  | 1 |  | IREL-VDL3H/100-W | 1
874 | 27 | 1階 ⑳小児科診察 | 埋込型 幅300 非常灯電源別置 | FL20 | 5 | 10 | 2.2831 | 40 | 10000 | 直管LEDﾗﾝﾌﾟ ECOHiLUX HE190S (片側給電) | LDG20T･N/6/10/19SL/C |  | 10 |  | LDG20T･N/6/10/19SL/C | 10
875 | 24 | 1階 ⑳小児科診察 | 埋込型 幅300 カバー付 | FLR40 | 8 | 16 | 2.7397 | 48 | 16800 | 直管LEDﾗﾝﾌﾟ ECOHiLUX HE190S (片側給電) | LDG32T･N/11/20/19SP/C |  | 16 |  | LDG32T･N/11/20/19SP/C | 16
876 | 16 | 1階 ⑳小児科診察 | ダウンライト φ150 | FDL18 | 1 | 1 | 1.3699 | 7 | 7000 | LEDﾍﾞｰｽﾀﾞｳﾝﾗｲﾄφ150 PWM調光 | DL8N8-15W7BW-D |  | 1 |  | DL8N8-15W7BW-D | 1
877 | 19 | 1階 ㉑AD8 | トラフ型 ガード付 | FLR40 | 1 | 1 | 2.7397 | 3 | 1050 | 直管LEDﾗﾝﾌﾟ ECOHiLUX HE190S (片側給電) | LDG32T･N/11/20/19SP/C |  | 1 |  | LDG32T･N/11/20/19SP/C | 1
878 | 7 | 1階 ㉒お手洗い | 埋込型 幅300 カバー付 | FL20 | 1 | 2 | 2.2831 | 8 | 2000 | 直管LEDﾗﾝﾌﾟ ECOHiLUX HE190S (片側給電) | LDG20T･N/6/10/19SL/C |  | 2 |  | LDG20T･N/6/10/19SL/C | 2
879 | 57 | 1階 ㉓中待合 | 丸形埋込シーリング φ450 | FML36 | 5 | 15 | 1.3699 | 105 | 189000 | 丸形シーリング φ450 | LEKR645351FN-LD9 |  | 5 |  | LEKR645351FN-LD9 | 5
880 | 12 | 1階 ㉓中待合 | 埋込非常灯 φ100 電源別置 | IL40 | 2 | 2 | 0.22831 | 86 | 10320 | LED非常用照明器具 LED専用型 埋込型 低天井用 φ100 | IREL-VDL3H/100-W |  | 2 |  | IREL-VDL3H/100-W | 2
881 | 16 | 1階 ㉔外待合（廊下） | ダウンライト φ150 | FDL18 | 55 | 55 | 0.68493 | 770 | 770000 | LEDﾍﾞｰｽﾀﾞｳﾝﾗｲﾄφ150 PWM調光 | DL8N8-15W7BW-D |  | 55 |  | DL8N8-15W7BW-D | 55
882 | 33 | 1階 ㉔外待合（廊下） | ダクトスポットライト | ハロゲン電球110Ｖ80形 | 11 | 11 | 0.34247 | 319 | 478500 | LEDﾛｰｸﾞﾚｱｽﾎﾟｯﾄﾗｲﾄ | SP16N-MLW |  | 11 |  | SP16N-MLW | 11
883 | 55 | 1階 ㉔外待合（廊下） | 埋込スクエア照明 幅350 | FML55 | 18 | 36 | 0.68493 | 504 | 1008000 | スクエアパネル照明ユニット | SQPL6N25LI |  | 18 |  | SQPL6N25LI | 18
884 | 12 | 1階 ㉔外待合（廊下） | 埋込非常灯 φ100 電源別置 | IL40 | 9 | 9 | 0.11416 | 783 | 93960 | LED非常用照明器具 LED専用型 埋込型 低天井用 φ100 | IREL-VDL3H/100-W |  | 9 |  | IREL-VDL3H/100-W | 9
885 | 30 | 1階 ㉔外待合（廊下） | トラフ型 | FLR40 | 52 | 52 | 1.3699 | 364 | 127400 | 直管LEDﾗﾝﾌﾟ ECOHiLUX HE190S (片側給電) | LDG32T･N/11/20/19SP/C |  | 52 |  | LDG32T･N/11/20/19SP/C | 52
886 | 誘C | 1階 ㉔外待合（廊下） | C級誘導灯 壁埋込 350×150 | FL10 | 1 | 1 | 0.68493 | 14 | 3500 | LED誘導灯 壁埋込形C級(10形)片面灯 | KYH1951B 1EL |  | 1 |  | KYH1951B 1EL | 1
887 | 誘E | 1階 ㉔外待合（廊下） | C級誘導灯 壁埋込 350×150 | FL10 | 1 | 1 | 0.68493 | 14 | 3500 | LED誘導灯 壁埋込形C級(10形)片面灯 | KYH1951B 1EL |  | 1 |  | KYH1951B 1EL | 1
888 | 誘A | 1階 ㉔外待合（廊下） | B級BL形誘導灯 天井埋込 片面 点滅 910×90 | FL20 | 1 | 1 | 1.1416 | 8 | 2000 | B級BL形 点滅型 天井直付 | FA20331KLE1 |  | 1 |  | FA20331KLE1 | 1
889 | 1 | 1階 ㉕検査受付 | 埋込型 幅300 | FLR40 | 2 | 4 | 2.7397 | 12 | 4200 | 直管LEDﾗﾝﾌﾟ ECOHiLUX HE190S (片側給電) | LDG32T･N/11/20/19SP/C |  | 4 |  | LDG32T･N/11/20/19SP/C | 4
890 | 23 | 1階 ㉕検査受付 | 埋込型 幅300 非常灯電源別置 | FLR40 | 2 | 4 | 2.7397 | 12 | 4200 | 直管LEDﾗﾝﾌﾟ ECOHiLUX HE190S (片側給電) | LDG32T･N/11/20/19SP/C |  | 4 |  | LDG32T･N/11/20/19SP/C | 4
891 | 1 | 1階 ㉖診察室 | 埋込型 幅300 | FLR40 | 5 | 10 | 2.7397 | 30 | 10500 | 直管LEDﾗﾝﾌﾟ ECOHiLUX HE190S (片側給電) | LDG32T･N/11/20/19SP/C |  | 10 |  | LDG32T･N/11/20/19SP/C | 10
892 | 5 | 1階 ㉖診察室 | ダウンライト φ150 | FDL18 | 2 | 2 | 1.3699 | 14 | 14000 | LEDﾍﾞｰｽﾀﾞｳﾝﾗｲﾄφ150 PWM調光 | DL8L38-15W7BW-D |  | 2 |  | DL8L38-15W7BW-D | 2
893 | 16 | 1階 ㉖診察室 | ダウンライト φ150 | FDL18 | 1 | 1 | 1.3699 | 7 | 7000 | LEDﾍﾞｰｽﾀﾞｳﾝﾗｲﾄφ150 PWM調光 | DL8N8-15W7BW-D |  | 1 |  | DL8N8-15W7BW-D | 1
894 | 12 | 1階 ㉖診察室 | 埋込非常灯 φ100 電源別置 | IL40 | 2 | 2 | 0.22831 | 86 | 10320 | LED非常用照明器具 LED専用型 埋込型 低天井用 φ100 | IREL-VDL3H/100-W |  | 2 |  | IREL-VDL3H/100-W | 2
895 | 5 | 1階 ㉗トイレ | ダウンライト φ150 | FDL18 | 5 | 5 | 1.3699 | 35 | 35000 | LEDﾍﾞｰｽﾀﾞｳﾝﾗｲﾄφ150 PWM調光 | DL8L38-15W7BW-D |  | 5 |  | DL8L38-15W7BW-D | 5
896 | 31 | 1階 ㉗トイレ | トラフ型 | FL20 | 2 | 2 | 2.2831 | 8 | 2000 | 直管LEDﾗﾝﾌﾟ ECOHiLUX HE190S (片側給電) | LDG20T･N/6/10/19SL/C |  | 2 |  | LDG20T･N/6/10/19SL/C | 2
897 | 12 | 1階 ㉗トイレ | 埋込非常灯 φ100 電源別置 | IL40 | 2 | 2 | 0.22831 | 86 | 10320 | LED非常用照明器具 LED専用型 埋込型 低天井用 φ100 | IREL-VDL3H/100-W |  | 2 |  | IREL-VDL3H/100-W | 2
898 | 30 | 1階 ㉗トイレ | トラフ型 | FLR40 | 2 | 2 | 2.7397 | 6 | 2100 | 直管LEDﾗﾝﾌﾟ ECOHiLUX HE190S (片側給電) | LDG32T･N/11/20/19SP/C |  | 2 |  | LDG32T･N/11/20/19SP/C | 2
899 | 1 | 1階 ㉘検査室 | 埋込型 幅300 | FLR40 | 26 | 52 | 2.7397 | 156 | 54600 | 直管LEDﾗﾝﾌﾟ ECOHiLUX HE190S (片側給電) | LDG32T･N/11/20/19SP/C |  | 52 |  | LDG32T･N/11/20/19SP/C | 52
900 | 23 | 1階 ㉘検査室 | 埋込型 幅300 非常灯電源別置 | FLR40 | 4 | 8 | 2.7397 | 24 | 8400 | 直管LEDﾗﾝﾌﾟ ECOHiLUX HE190S (片側給電) | LDG32T･N/11/20/19SP/C |  | 8 |  | LDG32T･N/11/20/19SP/C | 8
901 | 58 | 1階 ㉘検査室 | 手元灯 PS付 80×620 | FL20 | 12 | 12 | 2.2831 | 48 | 12000 | 直管LEDﾗﾝﾌﾟ ECOHiLUX HE190S (片側給電) | LDG20T･N/6/10/19SL/C |  | 12 |  | LDG20T･N/6/10/19SL/C | 12
902 | 1 | 1階 ㉙技師控室 | 埋込型 幅300 | FLR40 | 1 | 2 | 2.7397 | 6 | 2100 | 直管LEDﾗﾝﾌﾟ ECOHiLUX HE190S (片側給電) | LDG32T･N/11/20/19SP/C |  | 2 |  | LDG32T･N/11/20/19SP/C | 2
903 | 23 | 1階 ㉙技師控室 | 埋込型 幅300 非常灯電源別置 | FLR40 | 2 | 4 | 2.7397 | 12 | 4200 | 直管LEDﾗﾝﾌﾟ ECOHiLUX HE190S (片側給電) | LDG32T･N/11/20/19SP/C |  | 4 |  | LDG32T･N/11/20/19SP/C | 4
904 | 58 | 1階 ㉙技師控室 | 手元灯 PS付 80×620 | FL20 | 1 | 1 | 2.2831 | 4 | 1000 | 直管LEDﾗﾝﾌﾟ ECOHiLUX HE190S (片側給電) | LDG20T･N/6/10/19SL/C |  | 1 |  | LDG20T･N/6/10/19SL/C | 1
905 | 6 | 1階 ㉚倉庫 | 逆富士型 幅200 | FL20 | 1 | 2 | 2.2831 | 8 | 2000 | 直管LEDﾗﾝﾌﾟ ECOHiLUX HE190S (片側給電) | LDG20T･N/6/10/19SL/C |  | 2 |  | LDG20T･N/6/10/19SL/C | 2
906 | 59 | 1階 ㉛洗浄室 | 埋込型 幅300 防水 非常灯電源別置 | FLR40 | 1 | 2 | 2.7397 | 6 | 2100 | 直管LEDﾗﾝﾌﾟ ECOHiLUX HE190S (片側給電) | LDG32T･N/11/20/19SP/C |  | 2 |  | LDG32T･N/11/20/19SP/C | 2
907 | 60 | 1階 ㉛洗浄室 | 埋込型 幅300 防水 | FLR40 | 2 | 4 | 2.7397 | 12 | 4200 | 直管LEDﾗﾝﾌﾟ ECOHiLUX HE190S (片側給電) | LDG32T･N/11/20/19SP/C |  | 4 |  | LDG32T･N/11/20/19SP/C | 4
908 | 46 | 1階 ㉜病理検査室 | 埋込型 幅300 | FLR40 | 4 | 12 | 2.7397 | 36 | 12600 | 直管LEDﾗﾝﾌﾟ ECOHiLUX HE190S (片側給電) | LDG32T･N/11/20/19SP/C |  | 12 |  | LDG32T･N/11/20/19SP/C | 12
909 | 61 | 1階 ㉜病理検査室 | 埋込型 幅300 非常灯電源別置 | FLR40 | 2 | 6 | 2.7397 | 18 | 6300 | 直管LEDﾗﾝﾌﾟ ECOHiLUX HE190S (片側給電) | LDG32T･N/11/20/19SP/C |  | 6 |  | LDG32T･N/11/20/19SP/C | 6
910 | 1 | 1階 ㉝鏡検室 | 埋込型 幅300 | FLR40 | 1 | 2 | 2.7397 | 6 | 2100 | 直管LEDﾗﾝﾌﾟ ECOHiLUX HE190S (片側給電) | LDG32T･N/11/20/19SP/C |  | 2 |  | LDG32T･N/11/20/19SP/C | 2
911 | 23 | 1階 ㉝鏡検室 | 埋込型 幅300 非常灯電源別置 | FLR40 | 1 | 2 | 2.7397 | 6 | 2100 | 直管LEDﾗﾝﾌﾟ ECOHiLUX HE190S (片側給電) | LDG32T･N/11/20/19SP/C |  | 2 |  | LDG32T･N/11/20/19SP/C | 2
912 | 1 | 1階 ㉞撮影室 | 埋込型 幅300 | FLR40 | 1 | 2 | 2.7397 | 6 | 2100 | 直管LEDﾗﾝﾌﾟ ECOHiLUX HE190S (片側給電) | LDG32T･N/11/20/19SP/C |  | 2 |  | LDG32T･N/11/20/19SP/C | 2
913 | 23 | 1階 ㉞撮影室 | 埋込型 幅300 非常灯電源別置 | FLR40 | 1 | 2 | 2.7397 | 6 | 2100 | 直管LEDﾗﾝﾌﾟ ECOHiLUX HE190S (片側給電) | LDG32T･N/11/20/19SP/C |  | 2 |  | LDG32T･N/11/20/19SP/C | 2
914 | 58 | 1階 ㉞撮影室 | 手元灯 PS付 80×620 | FL20 | 2 | 2 | 2.2831 | 8 | 2000 | 直管LEDﾗﾝﾌﾟ ECOHiLUX HE190S (片側給電) | LDG20T･N/6/10/19SL/C |  | 2 |  | LDG20T･N/6/10/19SL/C | 2
915 | 27 | 1階 ㉟ロッカー・通路 | 埋込型 幅300 非常灯電源別置 | FL20 | 2 | 4 | 1.1416 | 32 | 8000 | 直管LEDﾗﾝﾌﾟ ECOHiLUX HE190S (片側給電) | LDG20T･N/6/10/19SL/C |  | 4 |  | LDG20T･N/6/10/19SL/C | 4
916 | 8 | 1階 ㉟ロッカー・通路 | 埋込型 幅300 | FL20 | 1 | 2 | 1.1416 | 16 | 4000 | 直管LEDﾗﾝﾌﾟ ECOHiLUX HE190S (片側給電) | LDG20T･N/6/10/19SL/C |  | 2 |  | LDG20T･N/6/10/19SL/C | 2
917 | 56 | 1階 ㊱腹部エコー室 | 埋込型 幅300 位相調光 | FLR40 | 4 | 8 | 2.7397 | 24 | 8400 | 直管LEDﾗﾝﾌﾟ ECOHiLUX HE-S-D | LDG32T･N/18/25/D |  | 8 |  | LDG32T･N/18/25/D | 8
918 | 12 | 1階 ㊱腹部エコー室 | 埋込非常灯 φ100 電源別置 | IL40 | 5 | 5 | 0.22831 | 215 | 25800 | LED非常用照明器具 LED専用型 埋込型 低天井用 φ100 | IREL-VDL3H/100-W |  | 5 |  | IREL-VDL3H/100-W | 5
919 | 16 | 1階 ㊱腹部エコー室 | ダウンライト φ150 | FDL18 | 4 | 4 | 1.3699 | 28 | 28000 | LEDﾍﾞｰｽﾀﾞｳﾝﾗｲﾄφ150 PWM調光 | DL8N8-15W7BW-D |  | 4 |  | DL8N8-15W7BW-D | 4
920 | 24 | 1階 ㊱腹部エコー室 | 埋込型 幅300 カバー付 | FLR40 | 5 | 10 | 2.7397 | 30 | 10500 | 直管LEDﾗﾝﾌﾟ ECOHiLUX HE190S (片側給電) | LDG32T･N/11/20/19SP/C |  | 10 |  | LDG32T･N/11/20/19SP/C | 10
921 | 62 | 1階 ㊱腹部エコー室 | 埋込型 幅250 | FML36 | 4 | 8 | 1.3699 | 56 | 100800 | スクエアパネル照明ユニット | SQPL4N25LI |  | 4 |  | SQPL4N25LI | 4
922 | 24 | 1階 ㊲リハビリ室 | 埋込型 幅300 カバー付 | FLR40 | 3 | 6 | 2.7397 | 18 | 6300 | 直管LEDﾗﾝﾌﾟ ECOHiLUX HE190S (片側給電) | LDG32T･N/11/20/19SP/C |  | 6 |  | LDG32T･N/11/20/19SP/C | 6
923 | 12 | 1階 ㊲リハビリ室 | 埋込非常灯 φ100 電源別置 | IL40 | 1 | 1 | 0.22831 | 43 | 5160 | LED非常用照明器具 LED専用型 埋込型 低天井用 φ100 | IREL-VDL3H/100-W |  | 1 |  | IREL-VDL3H/100-W | 1
924 | 12 | 1階 ㊳聴覚検査室 | 埋込非常灯 φ100 電源別置 | IL40 | 1 | 1 | 0.22831 | 43 | 5160 | LED非常用照明器具 LED専用型 埋込型 低天井用 φ100 | IREL-VDL3H/100-W |  | 1 |  | IREL-VDL3H/100-W | 1
925 | 24 | 1階 ㊴操作室 | 埋込型 幅300 カバー付 | FLR40 | 1 | 2 | 2.7397 | 6 | 2100 | 直管LEDﾗﾝﾌﾟ ECOHiLUX HE190S (片側給電) | LDG32T･N/11/20/19SP/C |  | 2 |  | LDG32T･N/11/20/19SP/C | 2
926 | 12 | 1階 ㊴操作室 | 埋込非常灯 φ100 電源別置 | IL40 | 1 | 1 | 0.22831 | 43 | 5160 | LED非常用照明器具 LED専用型 埋込型 低天井用 φ100 | IREL-VDL3H/100-W |  | 1 |  | IREL-VDL3H/100-W | 1
927 | 16 | 1階 ㊵通路 | ダウンライト φ150 | FDL18 | 7 | 7 | 0.68493 | 98 | 98000 | LEDﾍﾞｰｽﾀﾞｳﾝﾗｲﾄφ150 PWM調光 | DL8N8-15W7BW-D |  | 7 |  | DL8N8-15W7BW-D | 7
928 | 12 | 1階 ㊵通路 | 埋込非常灯 φ100 電源別置 | IL40 | 2 | 2 | 0.11416 | 174 | 20880 | LED非常用照明器具 LED専用型 埋込型 低天井用 φ100 | IREL-VDL3H/100-W |  | 2 |  | IREL-VDL3H/100-W | 2
929 | 58 | 1階 ㊵通路 | 手元灯 PS付 80×620 | FL20 | 1 | 1 | 1.1416 | 8 | 2000 | 直管LEDﾗﾝﾌﾟ ECOHiLUX HE190S (片側給電) | LDG20T･N/6/10/19SL/C |  | 1 |  | LDG20T･N/6/10/19SL/C | 1
930 | 55 | 1階 ㊶廊下 | 埋込スクエア照明 幅350 | FML55 | 13 | 26 | 0.68493 | 364 | 728000 | スクエアパネル照明ユニット | SQPL6N25LI |  | 13 |  | SQPL6N25LI | 13
931 | 12 | 1階 ㊶廊下 | 埋込非常灯 φ100 電源別置 | IL40 | 5 | 5 | 0.11416 | 435 | 52200 | LED非常用照明器具 LED専用型 埋込型 低天井用 φ100 | IREL-VDL3H/100-W |  | 5 |  | IREL-VDL3H/100-W | 5
932 | 5 | 1階 ㊶廊下 | ダウンライト φ150 | FDL18 | 1 | 1 | 0.68493 | 14 | 14000 | LEDﾍﾞｰｽﾀﾞｳﾝﾗｲﾄφ150 PWM調光 | DL8L38-15W7BW-D |  | 1 |  | DL8L38-15W7BW-D | 1
933 | 誘E | 1階 ㊶廊下 | C級誘導灯 壁埋込 350×150 | FL10 | 2 | 2 | 0.68493 | 28 | 7000 | LED誘導灯 壁埋込形C級(10形)片面灯 | KYH1951B 1EL |  | 2 |  | KYH1951B 1EL | 2
934 | 1 | 1階 ㊷中待合室 | 埋込型 幅300 | FLR40 | 4 | 8 | 2.7397 | 24 | 8400 | 直管LEDﾗﾝﾌﾟ ECOHiLUX HE190S (片側給電) | LDG32T･N/11/20/19SP/C |  | 8 |  | LDG32T･N/11/20/19SP/C | 8
935 | 23 | 1階 ㊷中待合室 | 埋込型 幅300 非常灯電源別置 | FLR40 | 1 | 2 | 2.7397 | 6 | 2100 | 直管LEDﾗﾝﾌﾟ ECOHiLUX HE190S (片側給電) | LDG32T･N/11/20/19SP/C |  | 2 |  | LDG32T･N/11/20/19SP/C | 2
936 | 24 | 1階 ㊸内視鏡室 | 埋込型 幅300 カバー付 | FLR40 | 12 | 24 | 2.7397 | 72 | 25200 | 直管LEDﾗﾝﾌﾟ ECOHiLUX HE190S (片側給電) | LDG32T･N/11/20/19SP/C |  | 24 |  | LDG32T･N/11/20/19SP/C | 24
937 | 7 | 1階 ㊸内視鏡室 | 埋込型 幅300 カバー付 | FL20 | 2 | 4 | 2.2831 | 16 | 4000 | 直管LEDﾗﾝﾌﾟ ECOHiLUX HE190S (片側給電) | LDG20T･N/6/10/19SL/C |  | 4 |  | LDG20T･N/6/10/19SL/C | 4
938 | 16 | 1階 ㊸内視鏡室 | ダウンライト φ150 | FDL18 | 7 | 7 | 1.3699 | 49 | 49000 | LEDﾍﾞｰｽﾀﾞｳﾝﾗｲﾄφ150 PWM調光 | DL8N8-15W7BW-D |  | 7 |  | DL8N8-15W7BW-D | 7
939 | 12 | 1階 ㊸内視鏡室 | 埋込非常灯 φ100 電源別置 | IL40 | 4 | 4 | 0.22831 | 172 | 20640 | LED非常用照明器具 LED専用型 埋込型 低天井用 φ100 | IREL-VDL3H/100-W |  | 4 |  | IREL-VDL3H/100-W | 4
940 | 5 | 1階 ㊸内視鏡室 | ダウンライト φ150 | FDL18 | 1 | 1 | 1.3699 | 7 | 7000 | LEDﾍﾞｰｽﾀﾞｳﾝﾗｲﾄφ150 PWM調光 | DL8L38-15W7BW-D |  | 1 |  | DL8L38-15W7BW-D | 1
941 | 63 | 1階 ㊹統合待合 | 埋込スクエア照明 幅600 | FPL55 | 18 | 54 | 2.0548 | 216 | 324000 | ｺﾝﾊﾟｸﾄ蛍光灯LED代替ﾗﾝﾌﾟ（電源内蔵）55形 | LDCP55N/22/33B |  | 54 |  | LDCP55N/22/33B | 18
942 | 12 | 1階 ㊹統合待合 | 埋込非常灯 φ100 電源別置 | IL40 | 8 | 8 | 0.22831 | 344 | 41280 | LED非常用照明器具 LED専用型 埋込型 低天井用 φ100 | IREL-VDL3H/100-W |  | 8 |  | IREL-VDL3H/100-W | 8
943 | 誘I | 1階 ㊹統合待合 | B級BL形誘導灯天井埋込 片面 460×90 | FL20 | 1 | 1 | 2.2831 | 4 | 1000 | LED誘導灯 壁･天井直付形･吊下兼用形B級BL形(20B形)片面灯 | KSH20151 1EL |  | 1 |  | KSH20151 1EL | 1
944 | 24 | 1階 ㊺中央処置室 | 埋込型 幅300 カバー付 | FLR40 | 14 | 28 | 2.7397 | 84 | 29400 | 直管LEDﾗﾝﾌﾟ ECOHiLUX HE190S (片側給電) | LDG32T･N/11/20/19SP/C |  | 28 |  | LDG32T･N/11/20/19SP/C | 28
945 | 16 | 1階 ㊺中央処置室 | ダウンライト φ150 | FDL18 | 4 | 4 | 1.3699 | 28 | 28000 | LEDﾍﾞｰｽﾀﾞｳﾝﾗｲﾄφ150 PWM調光 | DL8N8-15W7BW-D |  | 4 |  | DL8N8-15W7BW-D | 4
946 | 12 | 1階 ㊺中央処置室 | 埋込非常灯 φ100 電源別置 | IL40 | 4 | 4 | 0.22831 | 172 | 20640 | LED非常用照明器具 LED専用型 埋込型 低天井用 φ100 | IREL-VDL3H/100-W |  | 4 |  | IREL-VDL3H/100-W | 4
947 | 1 | 1階 ㊻カンファレンス | 埋込型 幅300 | FLR40 | 2 | 4 | 2.7397 | 12 | 4200 | 直管LEDﾗﾝﾌﾟ ECOHiLUX HE190S (片側給電) | LDG32T･N/11/20/19SP/C |  | 4 |  | LDG32T･N/11/20/19SP/C | 4
948 | 23 | 1階 ㊻カンファレンス | 埋込型 幅300 非常灯電源別置 | FLR40 | 1 | 2 | 2.7397 | 6 | 2100 | 直管LEDﾗﾝﾌﾟ ECOHiLUX HE190S (片側給電) | LDG32T･N/11/20/19SP/C |  | 2 |  | LDG32T･N/11/20/19SP/C | 2
949 | 1 | 1階 ㊼事務室 | 埋込型 幅300 | FLR40 | 17 | 34 | 2.7397 | 102 | 35700 | 直管LEDﾗﾝﾌﾟ ECOHiLUX HE190S (片側給電) | LDG32T･N/11/20/19SP/C |  | 34 |  | LDG32T･N/11/20/19SP/C | 34
950 | 23 | 1階 ㊼事務室 | 埋込型 幅300 非常灯電源別置 | FLR40 | 4 | 8 | 2.7397 | 24 | 8400 | 直管LEDﾗﾝﾌﾟ ECOHiLUX HE190S (片側給電) | LDG32T･N/11/20/19SP/C |  | 8 |  | LDG32T･N/11/20/19SP/C | 8
951 | 24 | 1階 ㊼事務室 | 埋込型 幅300 カバー付 | FLR40 | 2 | 4 | 2.7397 | 12 | 4200 | 直管LEDﾗﾝﾌﾟ ECOHiLUX HE190S (片側給電) | LDG32T･N/11/20/19SP/C |  | 4 |  | LDG32T･N/11/20/19SP/C | 4
952 | 29 | 1階 ㊼事務室 | 埋込型 幅300 ルーバー付 | FLR40 | 2 | 4 | 2.7397 | 12 | 4200 | 直管LEDﾗﾝﾌﾟ ECOHiLUX HE190S (片側給電) | LDG32T･N/11/20/19SP/C |  | 4 |  | LDG32T･N/11/20/19SP/C | 4
953 | 27 | 1階 ㊼事務室 | 埋込型 幅300 非常灯電源別置 | FL20 | 2 | 4 | 2.2831 | 16 | 4000 | 直管LEDﾗﾝﾌﾟ ECOHiLUX HE190S (片側給電) | LDG20T･N/6/10/19SL/C |  | 4 |  | LDG20T･N/6/10/19SL/C | 4
954 | 8 | 1階 ㊼事務室 | 埋込型 幅300 | FL20 | 1 | 2 | 2.2831 | 8 | 2000 | 直管LEDﾗﾝﾌﾟ ECOHiLUX HE190S (片側給電) | LDG20T･N/6/10/19SL/C |  | 2 |  | LDG20T･N/6/10/19SL/C | 2
955 | 12 | 1階 ㊼事務室 | 埋込非常灯 φ100 電源別置 | IL40 | 1 | 1 | 0.22831 | 43 | 5160 | LED非常用照明器具 LED専用型 埋込型 低天井用 φ100 | IREL-VDL3H/100-W |  | 1 |  | IREL-VDL3H/100-W | 1
956 | 1 | 1階 ㊽副院長室 | 埋込型 幅300 | FLR40 | 2 | 4 | 2.7397 | 12 | 4200 | 直管LEDﾗﾝﾌﾟ ECOHiLUX HE190S (片側給電) | LDG32T･N/11/20/19SP/C |  | 4 |  | LDG32T･N/11/20/19SP/C | 4
957 | 23 | 1階 ㊽副院長室 | 埋込型 幅300 非常灯電源別置 | FLR40 | 1 | 2 | 2.7397 | 6 | 2100 | 直管LEDﾗﾝﾌﾟ ECOHiLUX HE190S (片側給電) | LDG32T･N/11/20/19SP/C |  | 2 |  | LDG32T･N/11/20/19SP/C | 2
958 | 1 | 1階 ㊾電話交換室 | 埋込型 幅300 | FLR40 | 1 | 2 | 2.7397 | 6 | 2100 | 直管LEDﾗﾝﾌﾟ ECOHiLUX HE190S (片側給電) | LDG32T･N/11/20/19SP/C |  | 2 |  | LDG32T･N/11/20/19SP/C | 2
959 | 23 | 1階 ㊾電話交換室 | 埋込型 幅300 非常灯電源別置 | FLR40 | 2 | 4 | 2.7397 | 12 | 4200 | 直管LEDﾗﾝﾌﾟ ECOHiLUX HE190S (片側給電) | LDG32T･N/11/20/19SP/C |  | 4 |  | LDG32T･N/11/20/19SP/C | 4
960 | 16 | 1階 ㊿倉庫・湯沸室 | ダウンライト φ150 | FDL18 | 3 | 3 | 1.3699 | 21 | 21000 | LEDﾍﾞｰｽﾀﾞｳﾝﾗｲﾄφ150 PWM調光 | DL8N8-15W7BW-D |  | 3 |  | DL8N8-15W7BW-D | 3
961 | 23 | 1階 ㊿倉庫・湯沸室 | 埋込型 幅300 非常灯電源別置 | FLR40 | 1 | 2 | 2.7397 | 6 | 2100 | 直管LEDﾗﾝﾌﾟ ECOHiLUX HE190S (片側給電) | LDG32T･N/11/20/19SP/C |  | 2 |  | LDG32T･N/11/20/19SP/C | 2
962 | 58 | 1階 ㊿倉庫・湯沸室 | 手元灯 PS付 80×620 | FL20 | 1 | 1 | 2.2831 | 4 | 1000 | 直管LEDﾗﾝﾌﾟ ECOHiLUX HE190S (片側給電) | LDG20T･N/6/10/19SL/C |  | 1 |  | LDG20T･N/6/10/19SL/C | 1
963 | 23 | 1階 51. 当直室 | 埋込型 幅300 非常灯電源別置 | FLR40 | 1 | 2 | 2.7397 | 6 | 2100 | 直管LEDﾗﾝﾌﾟ ECOHiLUX HE190S (片側給電) | LDG32T･N/11/20/19SP/C |  | 2 |  | LDG32T･N/11/20/19SP/C | 2
964 | 29 | 1階 52. 防災センター | 埋込型 幅300 ルーバー付 | FLR40 | 2 | 4 | 2.7397 | 12 | 4200 | 直管LEDﾗﾝﾌﾟ ECOHiLUX HE190S (片側給電) | LDG32T･N/11/20/19SP/C |  | 4 |  | LDG32T･N/11/20/19SP/C | 4
965 | 64 | 1階 52. 防災センター | 埋込型 幅300 非常灯電源別置 ルーバー付 | FLR40 | 1 | 2 | 2.7397 | 6 | 2100 | 直管LEDﾗﾝﾌﾟ ECOHiLUX HE190S (片側給電) | LDG32T･N/11/20/19SP/C |  | 2 |  | LDG32T･N/11/20/19SP/C | 2
966 | 5 | 1階 53. 総合受付 | ダウンライト φ150 | FDL18 | 7 | 7 | 1.3699 | 49 | 49000 | LEDﾍﾞｰｽﾀﾞｳﾝﾗｲﾄφ150 PWM調光 | DL8L38-15W7BW-D |  | 7 |  | DL8L38-15W7BW-D | 7
967 | 29 | 1階 53. 総合受付 | 埋込型 幅300 ルーバー付 | FLR40 | 7 | 14 | 2.7397 | 42 | 14700 | 直管LEDﾗﾝﾌﾟ ECOHiLUX HE190S (片側給電) | LDG32T･N/11/20/19SP/C |  | 14 |  | LDG32T･N/11/20/19SP/C | 14
968 | 12 | 1階 53. 総合受付 | 埋込非常灯 φ100 電源別置 | IL40 | 2 | 2 | 0.22831 | 86 | 10320 | LED非常用照明器具 LED専用型 埋込型 低天井用 φ100 | IREL-VDL3H/100-W |  | 2 |  | IREL-VDL3H/100-W | 2
969 | 30 | 1階 53. 総合受付 | トラフ型 | FLR40 | 26 | 26 | 2.7397 | 78 | 27300 | 直管LEDﾗﾝﾌﾟ ECOHiLUX HE190S (片側給電) | LDG32T･N/11/20/19SP/C |  | 26 |  | LDG32T･N/11/20/19SP/C | 26
970 | 31 | 1階 53. 総合受付 | トラフ型 | FL20 | 8 | 8 | 2.2831 | 32 | 8000 | 直管LEDﾗﾝﾌﾟ ECOHiLUX HE190S (片側給電) | LDG20T･N/6/10/19SL/C |  | 8 |  | LDG20T･N/6/10/19SL/C | 8
971 | 21 | 1階 54. 病歴室 | 埋込型 幅190 | FLR40 | 8 | 8 | 2.7397 | 24 | 8400 | 直管LEDﾗﾝﾌﾟ ECOHiLUX HE190S (片側給電) | LDG32T･N/11/20/19SP/C |  | 8 |  | LDG32T･N/11/20/19SP/C | 8
972 | 1 | 1階 54. 病歴室 | 埋込型 幅300 | FLR40 | 4 | 8 | 2.7397 | 24 | 8400 | 直管LEDﾗﾝﾌﾟ ECOHiLUX HE190S (片側給電) | LDG32T･N/11/20/19SP/C |  | 8 |  | LDG32T･N/11/20/19SP/C | 8
973 | 23 | 1階 54. 病歴室 | 埋込型 幅300 非常灯電源別置 | FLR40 | 2 | 4 | 2.7397 | 12 | 4200 | 直管LEDﾗﾝﾌﾟ ECOHiLUX HE190S (片側給電) | LDG32T･N/11/20/19SP/C |  | 4 |  | LDG32T･N/11/20/19SP/C | 4
974 | 12 | 1階 54. 病歴室 | 埋込非常灯 φ100 電源別置 | IL40 | 1 | 1 | 0.22831 | 43 | 5160 | LED非常用照明器具 LED専用型 埋込型 低天井用 φ100 | IREL-VDL3H/100-W |  | 1 |  | IREL-VDL3H/100-W | 1
975 | 20 | 1階 55. AD-3 | トラフ型 ガード付 | FL20 | 1 | 1 | 2.2831 | 4 | 1000 | 直管LEDﾗﾝﾌﾟ ECOHiLUX HE190S (片側給電) | LDG20T･N/6/10/19SL/C |  | 1 |  | LDG20T･N/6/10/19SL/C | 1
976 | 29 | 1階 56. 医療情報室 | 埋込型 幅300 ルーバー付 | FLR40 | 10 | 20 | 2.7397 | 60 | 21000 | 直管LEDﾗﾝﾌﾟ ECOHiLUX HE190S (片側給電) | LDG32T･N/11/20/19SP/C |  | 20 |  | LDG32T･N/11/20/19SP/C | 20
977 | 24 | 1階 56. 医療情報室 | 埋込型 幅300 カバー付 | FLR40 | 2 | 4 | 2.7397 | 12 | 4200 | 直管LEDﾗﾝﾌﾟ ECOHiLUX HE190S (片側給電) | LDG32T･N/11/20/19SP/C |  | 4 |  | LDG32T･N/11/20/19SP/C | 4
978 | 12 | 1階 56. 医療情報室 | 埋込非常灯 φ100 電源別置 | IL40 | 2 | 2 | 0.22831 | 86 | 10320 | LED非常用照明器具 LED専用型 埋込型 低天井用 φ100 | IREL-VDL3H/100-W |  | 2 |  | IREL-VDL3H/100-W | 2
979 | 27 | 1階 57. 入退院受付 | 埋込型 幅300 非常灯電源別置 | FL20 | 1 | 2 | 2.2831 | 8 | 2000 | 直管LEDﾗﾝﾌﾟ ECOHiLUX HE190S (片側給電) | LDG20T･N/6/10/19SL/C |  | 2 |  | LDG20T･N/6/10/19SL/C | 2
980 | 30 | 1階 57. 入退院受付 | トラフ型 | FLR40 | 4 | 4 | 2.7397 | 12 | 4200 | 直管LEDﾗﾝﾌﾟ ECOHiLUX HE190S (片側給電) | LDG32T･N/11/20/19SP/C |  | 4 |  | LDG32T･N/11/20/19SP/C | 4
981 | 5 | 1階 58. トイレ | ダウンライト φ150 | FDL18 | 7 | 7 | 1.3699 | 49 | 49000 | LEDﾍﾞｰｽﾀﾞｳﾝﾗｲﾄφ150 PWM調光 | DL8L38-15W7BW-D |  | 7 |  | DL8L38-15W7BW-D | 7
982 | 30 | 1階 58. トイレ | トラフ型 | FLR40 | 1 | 1 | 2.7397 | 3 | 1050 | 直管LEDﾗﾝﾌﾟ ECOHiLUX HE190S (片側給電) | LDG32T･N/11/20/19SP/C |  | 1 |  | LDG32T･N/11/20/19SP/C | 1
983 | 12 | 1階 58. トイレ | 埋込非常灯 φ100 電源別置 | IL40 | 2 | 2 | 0.22831 | 86 | 10320 | LED非常用照明器具 LED専用型 埋込型 低天井用 φ100 | IREL-VDL3H/100-W |  | 2 |  | IREL-VDL3H/100-W | 2
984 | 31 | 1階 58. トイレ | トラフ型 | FL20 | 1 | 1 | 2.2831 | 4 | 1000 | 直管LEDﾗﾝﾌﾟ ECOHiLUX HE190S (片側給電) | LDG20T･N/6/10/19SL/C |  | 1 |  | LDG20T･N/6/10/19SL/C | 1
985 | 19 | 1階 59. スプリンクラー室 | トラフ型 ガード付 | FLR40 | 1 | 1 | 2.7397 | 3 | 1050 | 直管LEDﾗﾝﾌﾟ ECOHiLUX HE190S (片側給電) | LDG32T･N/11/20/19SP/C |  | 1 |  | LDG32T･N/11/20/19SP/C | 1
986 | 39 | 1階 59. スプリンクラー室 | 笠付トラフ型 | FLR40 | 1 | 1 | 2.7397 | 3 | 1050 | 直管LEDﾗﾝﾌﾟ ECOHiLUX HE190S (片側給電) | LDG32T･N/11/20/19SP/C |  | 1 |  | LDG32T･N/11/20/19SP/C | 1
987 | 16 | 1階 60. 入退院受付前通路 | ダウンライト φ150 | FDL18 | 5 | 5 | 0.68493 | 70 | 70000 | LEDﾍﾞｰｽﾀﾞｳﾝﾗｲﾄφ150 PWM調光 | DL8N8-15W7BW-D |  | 5 |  | DL8N8-15W7BW-D | 5
988 | 12 | 1階 60. 入退院受付前通路 | 埋込非常灯 φ100 電源別置 | IL40 | 1 | 1 | 0.11416 | 87 | 10440 | LED非常用照明器具 LED専用型 埋込型 低天井用 φ100 | IREL-VDL3H/100-W |  | 1 |  | IREL-VDL3H/100-W | 1
989 | 16 | 1階 61. 調剤室 | ダウンライト φ150 | FDL18 | 5 | 5 | 1.3699 | 35 | 35000 | LEDﾍﾞｰｽﾀﾞｳﾝﾗｲﾄφ150 PWM調光 | DL8N8-15W7BW-D |  | 5 |  | DL8N8-15W7BW-D | 5
990 | 1 | 1階 61. 調剤室 | 埋込型 幅300 | FLR40 | 3 | 6 | 2.7397 | 18 | 6300 | 直管LEDﾗﾝﾌﾟ ECOHiLUX HE190S (片側給電) | LDG32T･N/11/20/19SP/C |  | 6 |  | LDG32T･N/11/20/19SP/C | 6
991 | 23 | 1階 61. 調剤室 | 埋込型 幅300 非常灯電源別置 | FLR40 | 2 | 4 | 2.7397 | 12 | 4200 | 直管LEDﾗﾝﾌﾟ ECOHiLUX HE190S (片側給電) | LDG32T･N/11/20/19SP/C |  | 4 |  | LDG32T･N/11/20/19SP/C | 4
992 | 27 | 1階 62. 当直室 | 埋込型 幅300 非常灯電源別置 | FL20 | 1 | 2 | 2.2831 | 8 | 2000 | 直管LEDﾗﾝﾌﾟ ECOHiLUX HE190S (片側給電) | LDG20T･N/6/10/19SL/C |  | 2 |  | LDG20T･N/6/10/19SL/C | 2
993 | 46 | 1階 63. 調剤 | 埋込型 幅300 | FLR40 | 12 | 36 | 2.7397 | 108 | 37800 | 直管LEDﾗﾝﾌﾟ ECOHiLUX HE190S (片側給電) | LDG32T･N/11/20/19SP/C |  | 36 |  | LDG32T･N/11/20/19SP/C | 36
994 | 12 | 1階 63. 調剤 | 埋込非常灯 φ100 電源別置 | IL40 | 4 | 4 | 0.22831 | 172 | 20640 | LED非常用照明器具 LED専用型 埋込型 低天井用 φ100 | IREL-VDL3H/100-W |  | 4 |  | IREL-VDL3H/100-W | 4
995 | 8 | 1階 63. 調剤 | 埋込型 幅300 | FL20 | 1 | 2 | 2.2831 | 8 | 2000 | 直管LEDﾗﾝﾌﾟ ECOHiLUX HE190S (片側給電) | LDG20T･N/6/10/19SL/C |  | 2 |  | LDG20T･N/6/10/19SL/C | 2
996 | 24 | 1階 63. 調剤 | 埋込型 幅300 カバー付 | FLR40 | 2 | 4 | 2.7397 | 12 | 4200 | 直管LEDﾗﾝﾌﾟ ECOHiLUX HE190S (片側給電) | LDG32T･N/11/20/19SP/C |  | 4 |  | LDG32T･N/11/20/19SP/C | 4
997 | 16 | 1階 63. 調剤 | ダウンライト φ150 | FDL18 | 1 | 1 | 1.3699 | 7 | 7000 | LEDﾍﾞｰｽﾀﾞｳﾝﾗｲﾄφ150 PWM調光 | DL8N8-15W7BW-D |  | 1 |  | DL8N8-15W7BW-D | 1
998 | 19 | 1階 64. スプリンクラー | トラフ型 ガード付 | FLR40 | 1 | 1 | 2.7397 | 3 | 1050 | 直管LEDﾗﾝﾌﾟ ECOHiLUX HE190S (片側給電) | LDG32T･N/11/20/19SP/C |  | 1 |  | LDG32T･N/11/20/19SP/C | 1
999 | 1 | 1階 65. 受付 | 埋込型 幅300 | FLR40 | 6 | 12 | 2.7397 | 36 | 12600 | 直管LEDﾗﾝﾌﾟ ECOHiLUX HE190S (片側給電) | LDG32T･N/11/20/19SP/C |  | 12 |  | LDG32T･N/11/20/19SP/C | 12
1000 | 58 | 1階 65. 受付 | 手元灯 PS付 80×620 | FL20 | 1 | 1 | 2.2831 | 4 | 1000 | 直管LEDﾗﾝﾌﾟ ECOHiLUX HE190S (片側給電) | LDG20T･N/6/10/19SL/C |  | 1 |  | LDG20T･N/6/10/19SL/C | 1
1001 | 56 | 1階 66. 第二CT室 | 埋込型 幅300 位相調光 | FLR40 | 6 | 12 | 2.7397 | 36 | 12600 | 直管LEDﾗﾝﾌﾟ ECOHiLUX HE-S-D | LDG32T･N/18/25/D |  | 12 |  | LDG32T･N/18/25/D | 12
1002 | 12 | 1階 66. 第二CT室 | 埋込非常灯 φ100 電源別置 | IL40 | 2 | 2 | 0.22831 | 86 | 10320 | LED非常用照明器具 LED専用型 埋込型 低天井用 φ100 | IREL-VDL3H/100-W |  | 2 |  | IREL-VDL3H/100-W | 2
1003 | 29 | 1階 67. 操作室 | 埋込型 幅300 ルーバー付 | FLR40 | 2 | 4 | 2.7397 | 12 | 4200 | 直管LEDﾗﾝﾌﾟ ECOHiLUX HE190S (片側給電) | LDG32T･N/11/20/19SP/C |  | 4 |  | LDG32T･N/11/20/19SP/C | 4
1004 | 12 | 1階 67. 操作室 | 埋込非常灯 φ100 電源別置 | IL40 | 1 | 1 | 0.22831 | 43 | 5160 | LED非常用照明器具 LED専用型 埋込型 低天井用 φ100 | IREL-VDL3H/100-W |  | 1 |  | IREL-VDL3H/100-W | 1
1005 | 24 | 1階 68. 前室 | 埋込型 幅300 カバー付 | FLR40 | 2 | 4 | 2.7397 | 12 | 4200 | 直管LEDﾗﾝﾌﾟ ECOHiLUX HE190S (片側給電) | LDG32T･N/11/20/19SP/C |  | 4 |  | LDG32T･N/11/20/19SP/C | 4
1006 | 44 | 1階 68. 前室 | 埋込非常灯 防水 電源別置 | ミニハロゲン13形 | 1 | 1 | 0.68493 | 14 | 16800 | 埋込非常灯 防水 電源別置 | EL-WDT33112A |  | 1 |  | EL-WDT33112A | 1
1007 | 14 | 1階 68. 前室 | 防湿ダウンライト φ150 | FDL13 | 2 | 2 | 1.3699 | 14 | 12600 | 軒下用ＬＥＤダウンライト 防雨型 | EL-WD01/3(062LM)AHN |  | 2 |  | EL-WD01/3(062LM)AHN | 2
1008 | 65 | 1階 69. 第一撮影室 | 埋込型 幅220 位相調光 | HF32 | 4 | 8 | 2.7397 | 24 | 21600 | 直管LEDﾗﾝﾌﾟ ECOHiLUX HE-S-D | LDG32T･N/18/25/D |  | 8 |  | LDG32T･N/18/25/D | 8
1009 | 66 | 1階 69. 第一撮影室 | 埋込非常灯 φ150 電源別置 | IL100 | 2 | 2 | 0.22831 | 86 | 17200 | LED非常用照明器具 LED専用型 埋込型 低天井用 φ100 | IREL-VDL3H/100-W |  | 2 |  | IREL-VDL3H/100-W | 2
1010 | 5 | 1階 70. 更衣室 | ダウンライト φ150 | FDL18 | 6 | 6 | 1.3699 | 42 | 42000 | LEDﾍﾞｰｽﾀﾞｳﾝﾗｲﾄφ150 PWM調光 | DL8L38-15W7BW-D |  | 6 |  | DL8L38-15W7BW-D | 6
1011 | 12 | 1階 70. 更衣室 | 埋込非常灯 φ100 電源別置 | IL40 | 1 | 1 | 0.22831 | 43 | 5160 | LED非常用照明器具 LED専用型 埋込型 低天井用 φ100 | IREL-VDL3H/100-W |  | 1 |  | IREL-VDL3H/100-W | 1
1012 | 65 | 1階 71. 第二撮影室 | 埋込型 幅220 位相調光 | HF32 | 4 | 8 | 2.7397 | 24 | 21600 | 直管LEDﾗﾝﾌﾟ ECOHiLUX HE-S-D | LDG32T･N/18/25/D |  | 8 |  | LDG32T･N/18/25/D | 8
1013 | 66 | 1階 71. 第二撮影室 | 埋込非常灯 φ150 電源別置 | IL100 | 2 | 2 | 0.22831 | 86 | 17200 | LED非常用照明器具 LED専用型 埋込型 低天井用 φ100 | IREL-VDL3H/100-W |  | 2 |  | IREL-VDL3H/100-W | 2
1014 | 44 | 1階 72. 操作室 | 埋込非常灯 防水 電源別置 | ミニハロゲン13形 | 2 | 2 | 0.68493 | 28 | 33600 | 埋込非常灯 防水 電源別置 | EL-WDT33112A |  | 2 |  | EL-WDT33112A | 2
1015 | 50 | 1階 72. 操作室 | ダウンライト φ150 | FDL27 | 2 | 2 | 1.3699 | 14 | 16800 | LEDﾍﾞｰｽﾀﾞｳﾝﾗｲﾄφ150 PWM調光 | DL8N8-15W7BW-D |  | 2 |  | DL8N8-15W7BW-D | 2
1016 | 24 | 1階 73. MRI操作室 | 埋込型 幅300 カバー付 | FLR40 |  |  | 2.7397 | 18 | 6300 | 直管LEDﾗﾝﾌﾟ ECOHiLUX HE190S (片側給電) | LDG32T･N/11/20/19SP/C | MRI入替時にLED化 |  |  | LDG32T･N/11/20/19SP/C | 6
1017 | 29 | 1階 73. MRI操作室 | 埋込型 幅300 ルーバー付 | FLR40 |  |  | 2.7397 | 18 | 6300 | 直管LEDﾗﾝﾌﾟ ECOHiLUX HE190S (片側給電) | LDG32T･N/11/20/19SP/C | MRI入替時にLED化 |  |  | LDG32T･N/11/20/19SP/C | 6
1018 | 12 | 1階 73. MRI操作室 | 埋込非常灯 φ100 電源別置 | IL40 |  |  | 0.22831 | 86 | 10320 | LED非常用照明器具 LED専用型 埋込型 低天井用 φ100 | IREL-VDL3H/100-W | MRI入替時にLED化 |  |  | IREL-VDL3H/100-W | 2
1019 | 21 | 1階 73. MRI操作室 | 埋込型 幅190 | FLR40 |  |  | 2.7397 | 3 | 1050 | 直管LEDﾗﾝﾌﾟ ECOHiLUX HE190S (片側給電) | LDG32T･N/11/20/19SP/C | MRI入替時にLED化 |  |  | LDG32T･N/11/20/19SP/C | 1
1020 | 28 | 1階 73. MRI操作室 | ブラケット | FL20 |  |  | 2.2831 | 4 | 1000 | 直管LEDﾗﾝﾌﾟ ECOHiLUX HE190S (片側給電) | LDG20T･N/6/10/19SL/C | MRI入替時にLED化 |  |  | LDG20T･N/6/10/19SL/C | 1
1021 | 1 | 1階 74. MRI機械室 | 埋込型 幅300 | FLR40 |  |  | 2.7397 | 6 | 2100 | 直管LEDﾗﾝﾌﾟ ECOHiLUX HE190S (片側給電) | LDG32T･N/11/20/19SP/C | MRI入替時にLED化 |  |  | LDG32T･N/11/20/19SP/C | 2
1022 | [15 empty] | 0
1023 | 65 | 1階 75. 第一撮影室 | 埋込型 幅220 位相調光 | HF32 | 4 | 8 | 2.7397 | 24 | 21600 | 直管LEDﾗﾝﾌﾟ ECOHiLUX HE-S-D | LDG32T･N/18/25/D |  | 8 |  | LDG32T･N/18/25/D | 8
1024 | 12 | 1階 75. 第一撮影室 | 埋込非常灯 φ100 電源別置 | IL40 | 1 | 1 | 0.22831 | 43 | 5160 | LED非常用照明器具 LED専用型 埋込型 低天井用 φ100 | IREL-VDL3H/100-W |  | 1 |  | IREL-VDL3H/100-W | 1
1025 | 7 | 1階 76. 技師控室 | 埋込型 幅300 カバー付 | FL20 | 1 | 2 | 2.2831 | 8 | 2000 | 直管LEDﾗﾝﾌﾟ ECOHiLUX HE190S (片側給電) | LDG20T･N/6/10/19SL/C |  | 2 |  | LDG20T･N/6/10/19SL/C | 2
1026 | 12 | 1階 76. 技師控室 | 埋込非常灯 φ100 電源別置 | IL40 | 1 | 1 | 0.22831 | 43 | 5160 | LED非常用照明器具 LED専用型 埋込型 低天井用 φ100 | IREL-VDL3H/100-W |  | 1 |  | IREL-VDL3H/100-W | 1
1027 | 29 | 1階 77. 技師控室 | 埋込型 幅300 ルーバー付 | FLR40 | 4 | 8 | 2.7397 | 24 | 8400 | 直管LEDﾗﾝﾌﾟ ECOHiLUX HE190S (片側給電) | LDG32T･N/11/20/19SP/C |  | 8 |  | LDG32T･N/11/20/19SP/C | 8
1028 | 64 | 1階 77. 技師控室 | 埋込型 幅300 非常灯電源別置 ルーバー付 | FLR40 | 2 | 4 | 2.7397 | 12 | 4200 | 直管LEDﾗﾝﾌﾟ ECOHiLUX HE190S (片側給電) | LDG32T･N/11/20/19SP/C |  | 4 |  | LDG32T･N/11/20/19SP/C | 4
1029 | 29 | 1階 78. 廊下 | 埋込型 幅300 ルーバー付 | FLR40 | 5 | 10 | 1.3699 | 70 | 24500 | 直管LEDﾗﾝﾌﾟ ECOHiLUX HE190S (片側給電) | LDG32T･N/11/20/19SP/C |  | 10 |  | LDG32T･N/11/20/19SP/C | 10
1030 | 12 | 1階 78. 廊下 | 埋込非常灯 φ100 電源別置 | IL40 | 2 | 2 | 0.11416 | 174 | 20880 | LED非常用照明器具 LED専用型 埋込型 低天井用 φ100 | IREL-VDL3H/100-W |  | 2 |  | IREL-VDL3H/100-W | 2
1031 | 5 | 1階 79. トイレ | ダウンライト φ150 | FDL18 | 1 | 1 | 1.3699 | 7 | 7000 | LEDﾍﾞｰｽﾀﾞｳﾝﾗｲﾄφ150 PWM調光 | DL8L38-15W7BW-D |  | 1 |  | DL8L38-15W7BW-D | 1
1032 | 44 | 1階 80. 血管造影室 | 埋込非常灯 防水 電源別置 | ミニハロゲン13形 | 2 | 2 | 0.68493 | 28 | 33600 | 埋込非常灯 防水 電源別置 | EL-WDT33112A |  | 2 |  | EL-WDT33112A | 2
1033 | 29 | 1階 82. 廊下 | 埋込型 幅300 ルーバー付 | FLR40 | 7 | 14 | 1.3699 | 98 | 34300 | 直管LEDﾗﾝﾌﾟ ECOHiLUX HE190S (片側給電) | LDG32T･N/11/20/19SP/C |  | 14 |  | LDG32T･N/11/20/19SP/C | 14
1034 | 12 | 1階 82. 廊下 | 埋込非常灯 φ100 電源別置 | IL40 | 3 | 3 | 0.11416 | 261 | 31320 | LED非常用照明器具 LED専用型 埋込型 低天井用 φ100 | IREL-VDL3H/100-W |  | 3 |  | IREL-VDL3H/100-W | 3
1035 | 8 | 1階 82. 廊下 | 埋込型 幅300 | FL20 | 1 | 2 | 1.1416 | 16 | 4000 | 直管LEDﾗﾝﾌﾟ ECOHiLUX HE190S (片側給電) | LDG20T･N/6/10/19SL/C |  | 2 |  | LDG20T･N/6/10/19SL/C | 2
1036 | 65 | 1階 83. 透視室 | 埋込型 幅220 位相調光 | HF32 | 4 | 8 | 2.7397 | 24 | 21600 | 直管LEDﾗﾝﾌﾟ ECOHiLUX HE-S-D | LDG32T･N/18/25/D |  | 8 |  | LDG32T･N/18/25/D | 8
1037 | 66 | 1階 83. 透視室 | 埋込非常灯 φ150 電源別置 | IL100 | 2 | 2 | 0.22831 | 86 | 17200 | LED非常用照明器具 LED専用型 埋込型 低天井用 φ100 | IREL-VDL3H/100-W |  | 2 |  | IREL-VDL3H/100-W | 2
1038 | 5 | 1階 83. 透視室 トイレ | ダウンライト φ150 | FDL18 | 1 | 1 | 1.3699 | 7 | 7000 | LEDﾍﾞｰｽﾀﾞｳﾝﾗｲﾄφ150 PWM調光 | DL8L38-15W7BW-D |  | 1 |  | DL8L38-15W7BW-D | 1
1039 | 55 | 1階 84. CT室前廊下 | 埋込スクエア照明 幅350 | FML55 | 2 | 4 | 0.68493 | 56 | 112000 | スクエアパネル照明ユニット | SQPL6N25LI |  | 2 |  | SQPL6N25LI | 2
1040 | 12 | 1階 84. CT室前廊下 | 埋込非常灯 φ100 電源別置 | IL40 | 1 | 1 | 0.11416 | 87 | 10440 | LED非常用照明器具 LED専用型 埋込型 低天井用 φ100 | IREL-VDL3H/100-W |  | 1 |  | IREL-VDL3H/100-W | 1
1041 | 30 | 1階 85. 廊下 | トラフ型 | FLR40 | 115 | 115 | 1.3699 | 805 | 281750 | 直管LEDﾗﾝﾌﾟ ECOHiLUX HE190S (片側給電) | LDG32T･N/11/20/19SP/C |  | 115 |  | LDG32T･N/11/20/19SP/C | 115
1042 | 31 | 1階 85. 廊下 | トラフ型 | FL20 | 14 | 14 | 1.1416 | 112 | 28000 | 直管LEDﾗﾝﾌﾟ ECOHiLUX HE190S (片側給電) | LDG20T･N/6/10/19SL/C |  | 14 |  | LDG20T･N/6/10/19SL/C | 14
1043 | 12 | 1階 85. 廊下 | 埋込非常灯 φ100 電源別置 | IL40 | 6 | 6 | 0.11416 | 522 | 62640 | LED非常用照明器具 LED専用型 埋込型 低天井用 φ100 | IREL-VDL3H/100-W |  | 6 |  | IREL-VDL3H/100-W | 6
1044 | 13 | 1階 85. 廊下 | ダウンライト φ75 | ハロゲン電球110Ｖ60形 | 26 | 26 | 0.34247 | 754 | 904800 | LEDﾍﾞｰｽﾀﾞｳﾝﾗｲﾄφ75 PWM調光 | DL6L38-7W7BW-D |  | 26 |  | DL6L38-7W7BW-D | 26
1045 | 誘C | 1階 85. 廊下 | C級誘導灯 壁埋込 350×150 | FL10 | 1 | 1 | 0.68493 | 14 | 3500 | LED誘導灯 壁埋込形C級(10形)片面灯 | KYH1951B 1EL |  | 1 |  | KYH1951B 1EL | 1
1046 | 誘F | 1階 85. 廊下 | B級BL形誘導灯 壁埋込 650×220 | FL20 | 1 | 1 | 1.1416 | 8 | 2000 | LED誘導灯 壁埋込形B級BL形(20B形)片面灯 | KYH2951B 1EL |  | 1 |  | KYH2951B 1EL | 1
1047 | 82 | 5～1階 階段① | 階段通路誘導灯 非常灯電池内蔵 | FL20 | 11 | 22 | 2.2831 | 88 | 22000 | ﾗｲﾝﾙｸｽ LEDﾕﾆｯﾄ 20形 | LX3U170-20N-20 |  | 11 |  | LX3U170-20N-20 | 11
1048 | 誘P | 5～1階 階段① | B級BL形誘導灯 壁直付 片面 点滅付 | FL20 | 1 | 1 | 2.2831 | 4 | 1000 | B級BL形 点滅型 天井直付 | FA20331KLE1 |  | 1 |  | FA20331KLE1 | 1
1049 | 82 | R-B1階 階段② | 階段通路誘導灯 非常灯電池内蔵 | FL20 | 17 | 34 | 2.2831 | 136 | 34000 | ﾗｲﾝﾙｸｽ LEDﾕﾆｯﾄ 20形 | LX3U170-20N-20 |  | 17 |  | LX3U170-20N-20 | 17
1050 | 誘P | R-B1階 階段② | B級BL形誘導灯 壁直付 片面 点滅付 | FL20 | 1 | 1 | 2.2831 | 4 | 1000 | B級BL形 点滅型 天井直付 | FA20331KLE1 |  | 1 |  | FA20331KLE1 | 1
1051 | 82 | 5-B1階 階段③ | 階段通路誘導灯 非常灯電池内蔵 | FL20 | 11 | 22 | 2.2831 | 88 | 22000 | ﾗｲﾝﾙｸｽ LEDﾕﾆｯﾄ 20形 | LX3U170-20N-20 |  | 11 |  | LX3U170-20N-20 | 11
1052 | 誘P | 5-B1階 階段③ | B級BL形誘導灯 壁直付 片面 点滅付 | FL20 | 1 | 1 | 2.2831 | 4 | 1000 | B級BL形 点滅型 天井直付 | FA20331KLE1 |  | 1 |  | FA20331KLE1 | 1
1053 | 82 | 1階 86. 調剤階段 | 階段通路誘導灯 非常灯電池内蔵 | FL20 | 5 | 10 | 2.2831 | 40 | 10000 | ﾗｲﾝﾙｸｽ LEDﾕﾆｯﾄ 20形 | LX3U170-20N-20 |  | 5 |  | LX3U170-20N-20 | 5
1054 | 5 | 1階 87. 風除室 | ダウンライト φ150 | FDL18 | 4 | 4 | 1.3699 | 28 | 28000 | LEDﾍﾞｰｽﾀﾞｳﾝﾗｲﾄφ150 PWM調光 | DL8L38-15W7BW-D |  | 4 |  | DL8L38-15W7BW-D | 4
1055 | 14 | 1階 87. 風除室 | 防湿ダウンライト φ150 | FDL13 | 4 | 4 | 1.3699 | 28 | 25200 | 軒下用ＬＥＤダウンライト 防雨型 | EL-WD01/3(062LM)AHN |  | 4 |  | EL-WD01/3(062LM)AHN | 4
1056 | 24 | 1階 88. 救急受付 | 埋込型 幅300 カバー付 | FLR40 | 4 | 8 | 2.7397 | 24 | 8400 | 直管LEDﾗﾝﾌﾟ ECOHiLUX HE190S (片側給電) | LDG32T･N/11/20/19SP/C |  | 8 |  | LDG32T･N/11/20/19SP/C | 8
1057 | 12 | 1階 88. 救急受付 | 埋込非常灯 φ100 電源別置 | IL40 | 2 | 2 | 0.22831 | 86 | 10320 | LED非常用照明器具 LED専用型 埋込型 低天井用 φ100 | IREL-VDL3H/100-W |  | 2 |  | IREL-VDL3H/100-W | 2
1058 | 32 | 1階 88. 救急受付 | ダウンライト φ150 | クリプトン電球60形 | 3 | 3 | 0.45662 | 63 | 15750 | LEDﾍﾞｰｽﾀﾞｳﾝﾗｲﾄφ150 PWM調光 | DL8L38-15W7BW-D |  | 3 |  | DL8L38-15W7BW-D | 3
1059 | 5 | 1階 89. 小児救急受付 | ダウンライト φ150 | FDL18 | 8 | 8 | 1.3699 | 56 | 56000 | LEDﾍﾞｰｽﾀﾞｳﾝﾗｲﾄφ150 PWM調光 | DL8L38-15W7BW-D |  | 8 |  | DL8L38-15W7BW-D | 8
1060 | 12 | 1階 89. 小児救急受付 | 埋込非常灯 φ100 電源別置 | IL40 | 1 | 1 | 0.22831 | 43 | 5160 | LED非常用照明器具 LED専用型 埋込型 低天井用 φ100 | IREL-VDL3H/100-W |  | 1 |  | IREL-VDL3H/100-W | 1
1061 | 28 | 1階 90. SK室 | ブラケット | FL20 | 1 | 1 | 2.2831 | 4 | 1000 | 直管LEDﾗﾝﾌﾟ ECOHiLUX HE190S (片側給電) | LDG20T･N/6/10/19SL/C |  | 1 |  | LDG20T･N/6/10/19SL/C | 1
1062 | 24 | 1階 91. リハビリ受付 | 埋込型 幅300 カバー付 | FLR40 | 7 | 14 | 2.7397 | 42 | 14700 | 直管LEDﾗﾝﾌﾟ ECOHiLUX HE190S (片側給電) | LDG32T･N/11/20/19SP/C |  | 14 |  | LDG32T･N/11/20/19SP/C | 14
1063 | 12 | 1階 91. リハビリ受付 | 埋込非常灯 φ100 電源別置 | IL40 | 2 | 2 | 0.22831 | 86 | 10320 | LED非常用照明器具 LED専用型 埋込型 低天井用 φ100 | IREL-VDL3H/100-W |  | 2 |  | IREL-VDL3H/100-W | 2
1064 | 24 | 1階 92. リハビリ | 埋込型 幅300 カバー付 | FLR40 | 8 | 16 | 2.7397 | 48 | 16800 | 直管LEDﾗﾝﾌﾟ ECOHiLUX HE190S (片側給電) | LDG32T･N/11/20/19SP/C |  | 16 |  | LDG32T･N/11/20/19SP/C | 16
1065 | 12 | 1階 92. リハビリ | 埋込非常灯 φ100 電源別置 | IL40 | 10 | 10 | 0.22831 | 430 | 51600 | LED非常用照明器具 LED専用型 埋込型 低天井用 φ100 | IREL-VDL3H/100-W |  | 10 |  | IREL-VDL3H/100-W | 10
1066 | 63 | 1階 92. リハビリ | 埋込スクエア照明 幅600 | FPL55 | 22 | 66 | 2.0548 | 264 | 396000 | ｺﾝﾊﾟｸﾄ蛍光灯LED代替ﾗﾝﾌﾟ（電源内蔵）55形 | LDCP55N/22/33B |  | 66 |  | LDCP55N/22/33B | 22
1067 | 85 | 1階 92. リハビリ | 角形シーリング 幅720 PS付 | FL20 | 2 | 10 | 2.2831 | 40 | 10000 | 直管LEDﾗﾝﾌﾟ ECOHiLUX HE190S (片側給電) | LDG20T･N/6/10/19SL/C |  | 10 |  | LDG20T･N/6/10/19SL/C | 10
1068 | 誘Q | 1階 92. リハビリ | B級BL形誘導灯 壁面直付 片面 点滅付 | FL20 | 1 | 1 | 2.2831 | 4 | 1000 | B級BL形 点滅型 天井直付 | FA20331KLE1 |  | 1 |  | FA20331KLE1 | 1
1069 | 7 | 1階 92. リハビリ | 埋込型 幅300 カバー付 | FL20 | 1 | 2 | 2.2831 | 8 | 2000 | 直管LEDﾗﾝﾌﾟ ECOHiLUX HE190S (片側給電) | LDG20T･N/6/10/19SL/C |  | 2 |  | LDG20T･N/6/10/19SL/C | 2
1070 | 20 | 1階 92. リハビリ | トラフ型 ガード付 | FL20 | 1 | 1 | 2.2831 | 4 | 1000 | 直管LEDﾗﾝﾌﾟ ECOHiLUX HE190S (片側給電) | LDG20T･N/6/10/19SL/C |  | 1 |  | LDG20T･N/6/10/19SL/C | 1
1071 | 15 | 1階 92. リハビリ | 浴室灯 幅250 | FLR40 | 1 | 2 | 2.7397 | 6 | 2100 | 直管LEDﾗﾝﾌﾟ ECOHiLUX HE190S (片側給電) | LDG32T･N/11/20/19SP/C |  | 2 |  | LDG32T･N/11/20/19SP/C | 2
1072 | 17 | 1階 92. リハビリ | 浴室灯 幅250 | FL20 | 1 | 2 | 2.2831 | 8 | 2000 | 直管LEDﾗﾝﾌﾟ ECOHiLUX HE190S (片側給電) | LDG20T･N/6/10/19SL/C |  | 2 |  | LDG20T･N/6/10/19SL/C | 2
1073 | 19 | 1階 93. AD | トラフ型 ガード付 | FLR40 | 1 | 1 | 2.7397 | 3 | 1050 | 直管LEDﾗﾝﾌﾟ ECOHiLUX HE190S (片側給電) | LDG32T･N/11/20/19SP/C |  | 1 |  | LDG32T･N/11/20/19SP/C | 1
1074 | 8 | 1階 94. 透析スタッフルーム | 埋込型 幅300 | FL20 | 2 | 4 | 2.2831 | 16 | 4000 | 直管LEDﾗﾝﾌﾟ ECOHiLUX HE190S (片側給電) | LDG20T･N/6/10/19SL/C |  | 4 |  | LDG20T･N/6/10/19SL/C | 4
1075 | 1 | 1階 94. 透析スタッフルーム | 埋込型 幅300 | FLR40 | 2 | 4 | 2.7397 | 12 | 4200 | 直管LEDﾗﾝﾌﾟ ECOHiLUX HE190S (片側給電) | LDG32T･N/11/20/19SP/C |  | 4 |  | LDG32T･N/11/20/19SP/C | 4
1076 | 12 | 1階 94. 透析スタッフルーム | 埋込非常灯 φ100 電源別置 | IL40 | 1 | 1 | 0.22831 | 43 | 5160 | LED非常用照明器具 LED専用型 埋込型 低天井用 φ100 | IREL-VDL3H/100-W |  | 1 |  | IREL-VDL3H/100-W | 1
1077 | 50 | 1階 95. トイレ | ダウンライト φ150 | FDL27 | 1 | 1 | 1.3699 | 7 | 8400 | LEDﾍﾞｰｽﾀﾞｳﾝﾗｲﾄφ150 PWM調光 | DL8N8-15W7BW-D |  | 1 |  | DL8N8-15W7BW-D | 1
1078 | 7 | 1階 95. トイレ | 埋込型 幅300 カバー付 | FL20 | 1 | 2 | 2.2831 | 8 | 2000 | 直管LEDﾗﾝﾌﾟ ECOHiLUX HE190S (片側給電) | LDG20T･N/6/10/19SL/C |  | 2 |  | LDG20T･N/6/10/19SL/C | 2
1079 | 86 | 1階 96. 更衣室1・2 | 埋込型 幅150 カバー付 | HF32 | 4 | 4 | 2.7397 | 12 | 10800 | 直管LEDﾗﾝﾌﾟ ECOHiLUX HE190S (片側給電) | LDG32T･N/14/25/19SP/C |  | 4 |  | LDG32T･N/14/25/19SP/C | 4
1080 | 12 | 1階 96. 更衣室1・2 | 埋込非常灯 φ100 電源別置 | IL40 | 2 | 2 | 0.22831 | 86 | 10320 | LED非常用照明器具 LED専用型 埋込型 低天井用 φ100 | IREL-VDL3H/100-W |  | 2 |  | IREL-VDL3H/100-W | 2
1081 | 24 | 1階 97. 休憩室 | 埋込型 幅300 カバー付 | FLR40 | 4 | 8 | 2.7397 | 24 | 8400 | 直管LEDﾗﾝﾌﾟ ECOHiLUX HE190S (片側給電) | LDG32T･N/11/20/19SP/C |  | 8 |  | LDG32T･N/11/20/19SP/C | 8
1082 | 12 | 1階 97. 休憩室 | 埋込非常灯 φ100 電源別置 | IL40 | 1 | 1 | 0.22831 | 43 | 5160 | LED非常用照明器具 LED専用型 埋込型 低天井用 φ100 | IREL-VDL3H/100-W |  | 1 |  | IREL-VDL3H/100-W | 1
1083 | 24 | 1階 98. 事務室 | 埋込型 幅300 カバー付 | FLR40 | 1 | 2 | 2.7397 | 6 | 2100 | 直管LEDﾗﾝﾌﾟ ECOHiLUX HE190S (片側給電) | LDG32T･N/11/20/19SP/C |  | 2 |  | LDG32T･N/11/20/19SP/C | 2
1084 | 12 | 1階 98. 事務室 | 埋込非常灯 φ100 電源別置 | IL40 | 1 | 1 | 0.22831 | 43 | 5160 | LED非常用照明器具 LED専用型 埋込型 低天井用 φ100 | IREL-VDL3H/100-W |  | 1 |  | IREL-VDL3H/100-W | 1
1085 | 24 | 1階 99. リハビリ | 埋込型 幅300 カバー付 | FLR40 | 13 | 26 | 2.7397 | 78 | 27300 | 直管LEDﾗﾝﾌﾟ ECOHiLUX HE190S (片側給電) | LDG32T･N/11/20/19SP/C |  | 26 |  | LDG32T･N/11/20/19SP/C | 26
1086 | 29 | 1階 99. リハビリ | 埋込型 幅300 ルーバー付 | FLR40 | 2 | 4 | 2.7397 | 12 | 4200 | 直管LEDﾗﾝﾌﾟ ECOHiLUX HE190S (片側給電) | LDG32T･N/11/20/19SP/C |  | 4 |  | LDG32T･N/11/20/19SP/C | 4
1087 | 12 | 1階 99. リハビリ | 埋込非常灯 φ100 電源別置 | IL40 | 6 | 6 | 0.22831 | 258 | 30960 | LED非常用照明器具 LED専用型 埋込型 低天井用 φ100 | IREL-VDL3H/100-W |  | 6 |  | IREL-VDL3H/100-W | 6
1088 | 7 | 1階 99. リハビリ | 埋込型 幅300 カバー付 | FL20 | 4 | 8 | 2.2831 | 32 | 8000 | 直管LEDﾗﾝﾌﾟ ECOHiLUX HE190S (片側給電) | LDG20T･N/6/10/19SL/C |  | 8 |  | LDG20T･N/6/10/19SL/C | 8
1089 | 87 | 1階 99. リハビリ | ダウンライト φ175 | FML13 | 6 | 6 | 1.3699 | 42 | 54600 | LEDﾍﾞｰｽﾀﾞｳﾝﾗｲﾄφ150 PWM調光 | DL8N8-15W7BW-D |  | 6 |  | DL8N8-15W7BW-D | 6
1090 | 誘Q | 1階 99. リハビリ | B級BL形誘導灯 壁面直付 片面 点滅付 | FL20 | 1 | 1 | 2.2831 | 4 | 1000 | B級BL形 点滅型 天井直付 | FA20331KLE1 |  | 1 |  | FA20331KLE1 | 1
1091 | 38 | 1階 99. リハビリ | 逆富士型 幅150 | FL20 | 1 | 1 | 2.2831 | 4 | 1000 | 直管LEDﾗﾝﾌﾟ ECOHiLUX HE190S (片側給電) | LDG20T･N/6/10/19SL/C |  | 1 |  | LDG20T･N/6/10/19SL/C | 1
1092 | 8 | 1階 99. リハビリ | 埋込型 幅300 | FL20 | 1 | 2 | 2.2831 | 8 | 2000 | 直管LEDﾗﾝﾌﾟ ECOHiLUX HE190S (片側給電) | LDG20T･N/6/10/19SL/C |  | 2 |  | LDG20T･N/6/10/19SL/C | 2
1093 | 1 | 1階 100. リハビリ機械室 | 埋込型 幅300 | FLR40 | 4 | 8 | 2.7397 | 24 | 8400 | 直管LEDﾗﾝﾌﾟ ECOHiLUX HE190S (片側給電) | LDG32T･N/11/20/19SP/C |  | 8 |  | LDG32T･N/11/20/19SP/C | 8
1094 | 12 | 1階 100. リハビリ機械室 | 埋込非常灯 φ100 電源別置 | IL40 | 2 | 2 | 0.22831 | 86 | 10320 | LED非常用照明器具 LED専用型 埋込型 低天井用 φ100 | IREL-VDL3H/100-W |  | 2 |  | IREL-VDL3H/100-W | 2
1095 | 19 | 1階 101. EPS-1 | トラフ型 ガード付 | FLR40 | 1 | 1 | 2.7397 | 3 | 1050 | 直管LEDﾗﾝﾌﾟ ECOHiLUX HE190S (片側給電) | LDG32T･N/11/20/19SP/C |  | 1 |  | LDG32T･N/11/20/19SP/C | 1
1096 | 42 | 1階 102. 空調機械室 | 笠付トラフ型 | FLR40 | 2 | 4 | 2.7397 | 12 | 4200 | 直管LEDﾗﾝﾌﾟ ECOHiLUX HE190S (片側給電) | LDG32T･N/11/20/19SP/C |  | 4 |  | LDG32T･N/11/20/19SP/C | 4
1097 | 7 | 1階 103. トイレ | 埋込型 幅300 カバー付 | FL20 | 1 | 2 | 2.2831 | 8 | 2000 | 直管LEDﾗﾝﾌﾟ ECOHiLUX HE190S (片側給電) | LDG20T･N/6/10/19SL/C |  | 2 |  | LDG20T･N/6/10/19SL/C | 2
1098 | 16 | 1階 104. 廊下 | ダウンライト φ150 | FDL18 | 4 | 4 | 0.68493 | 56 | 56000 | LEDﾍﾞｰｽﾀﾞｳﾝﾗｲﾄφ150 PWM調光 | DL8N8-15W7BW-D |  | 4 |  | DL8N8-15W7BW-D | 4
1099 | 12 | 1階 104. 廊下 | 埋込非常灯 φ100 電源別置 | IL40 | 1 | 1 | 0.11416 | 87 | 10440 | LED非常用照明器具 LED専用型 埋込型 低天井用 φ100 | IREL-VDL3H/100-W |  | 1 |  | IREL-VDL3H/100-W | 1
1100 | 24 | 1階 105. 職員食堂 | 埋込型 幅300 カバー付 | FLR40 | 15 | 30 | 2.7397 | 90 | 31500 | 直管LEDﾗﾝﾌﾟ ECOHiLUX HE190S (片側給電) | LDG32T･N/11/20/19SP/C |  | 30 |  | LDG32T･N/11/20/19SP/C | 30
1101 | 12 | 1階 105. 職員食堂 | 埋込非常灯 φ100 電源別置 | IL40 | 2 | 2 | 0.22831 | 86 | 10320 | LED非常用照明器具 LED専用型 埋込型 低天井用 φ100 | IREL-VDL3H/100-W |  | 2 |  | IREL-VDL3H/100-W | 2
1102 | 88 | 1階 105. 職員食堂 | ダウンライト φ75 | IL40 | 10 | 10 | 0.22831 | 430 | 51600 | LEDﾍﾞｰｽﾀﾞｳﾝﾗｲﾄφ75 PWM調光 | DL4L38-7W7BW-D |  | 10 |  | DL4L38-7W7BW-D | 10
1103 | 79 | 1階 106. 厨房 | 埋込型 幅300 防水 非常灯電源別置 | FLR40 | 3 | 6 | 2.7397 | 18 | 6300 | 直管LEDﾗﾝﾌﾟ ECOHiLUX HE190S (片側給電) | LDG32T･N/11/20/19SP/C |  | 6 |  | LDG32T･N/11/20/19SP/C | 6
1104 | 80 | 1階 106. 厨房 | 埋込型 幅300 防水 | FLR40 | 8 | 16 | 2.7397 | 48 | 16800 | 直管LEDﾗﾝﾌﾟ ECOHiLUX HE190S (片側給電) | LDG32T･N/11/20/19SP/C |  | 16 |  | LDG32T･N/11/20/19SP/C | 16
1105 | 1 | 1階 106. 厨房 | 埋込型 幅300 | FLR40 | 1 | 2 | 2.7397 | 6 | 2100 | 直管LEDﾗﾝﾌﾟ ECOHiLUX HE190S (片側給電) | LDG32T･N/11/20/19SP/C |  | 2 |  | LDG32T･N/11/20/19SP/C | 2
1106 | 23 | 1階 106. 厨房 | 埋込型 幅300 非常灯電源別置 | FLR40 | 1 | 2 | 2.7397 | 6 | 2100 | 直管LEDﾗﾝﾌﾟ ECOHiLUX HE190S (片側給電) | LDG32T･N/11/20/19SP/C |  | 2 |  | LDG32T･N/11/20/19SP/C | 2
1107 | 27 | 1階 106. 厨房 | 埋込型 幅300 非常灯電源別置 | FL20 | 1 | 2 | 2.2831 | 8 | 2000 | 直管LEDﾗﾝﾌﾟ ECOHiLUX HE190S (片側給電) | LDG20T･N/6/10/19SL/C |  | 2 |  | LDG20T･N/6/10/19SL/C | 2
1108 | 6 | 1階 106. 厨房 | 逆富士型 幅200 | FL20 | 1 | 2 | 2.2831 | 8 | 2000 | 直管LEDﾗﾝﾌﾟ ECOHiLUX HE190S (片側給電) | LDG20T･N/6/10/19SL/C |  | 2 |  | LDG20T･N/6/10/19SL/C | 2
1109 | 89 | 1階 107. レストラン | 埋込スクエア照明 幅600 | FPL36 | 12 | 24 | 2.0548 | 96 | 115200 | 直管LEDランプ コンパクト蛍光灯代替 電源内蔵タイプ | LDCP36N/13/20B/DPT | 電球色 | 24 | 電球色 | LDCP36N/13/20B/DPT | 24
1110 | 10 | 1階 107. レストラン | ピンホールダウンライト φ150 | ハロゲン電球110Ｖ60形 | 14 | 14 | 0.68493 | 196 | 235200 | ピンホールダウンライト φ100 | OD 361 072R | 電球色 | 14 | 電球色 | OD 361 072R | 14
1111 | 12 | 1階 107. レストラン | 埋込非常灯 φ100 電源別置 | IL40 | 2 | 2 | 0.22831 | 86 | 10320 | LED非常用照明器具 LED専用型 埋込型 低天井用 φ100 | IREL-VDL3H/100-W | 電球色 | 2 | 電球色 | IREL-VDL3H/100-W | 2
1112 | 90 | 1階 107. レストラン | 壁付ブラケット 100×450 | IL60 | 3 | 3 | 0.22831 | 129 | 19350 | LED電球 E17 広配光 60W 電球色 | LDA6L-G-E17-6T8 | 電球色 | 3 | 電球色 | LDA6L-G-E17-6T8 | 3
1113 | 91 | 1階 108. ラウンジ | ダウンライト φ75 | ハロゲン電球110Ｖ60形 | 5 | 5 | 0.68493 | 70 | 84000 | LEDﾍﾞｰｽﾀﾞｳﾝﾗｲﾄφ75 PWM調光 | DL6L38-7W7BW-D |  | 5 |  | DL6L38-7W7BW-D | 5
1114 | 12 | 1階 108. ラウンジ | 埋込非常灯 φ100 電源別置 | IL40 | 1 | 1 | 0.22831 | 43 | 5160 | LED非常用照明器具 LED専用型 埋込型 低天井用 φ100 | IREL-VDL3H/100-W |  | 1 |  | IREL-VDL3H/100-W | 1
1115 | 11 | 1階 108. ラウンジ | 壁面ブラケット 330×150 | クリプトン電球60形 | 2 | 2 | 0.45662 | 42 | 10500 | LED電球 E17 広配光 60W 電球色 | LDA6L-G-E17-6T8 |  | 2 |  | LDA6L-G-E17-6T8 | 2
1116 | 16 | 1階 109. 自販機コーナー | ダウンライト φ150 | FDL18 | 3 | 3 | 1.3699 | 21 | 21000 | LEDﾍﾞｰｽﾀﾞｳﾝﾗｲﾄφ150 PWM調光 | DL8N8-15W7BW-D |  | 3 |  | DL8N8-15W7BW-D | 3
1117 | 12 | 1階 109. 自販機コーナー | 埋込非常灯 φ100 電源別置 | IL40 | 1 | 1 | 0.22831 | 43 | 5160 | LED非常用照明器具 LED専用型 埋込型 低天井用 φ100 | IREL-VDL3H/100-W |  | 1 |  | IREL-VDL3H/100-W | 1
1118 | 24 | 1階 110. 売店 | 埋込型 幅300 カバー付 | FLR40 | 4 | 8 | 2.7397 | 24 | 8400 | 直管LEDﾗﾝﾌﾟ ECOHiLUX HE190S (片側給電) | LDG32T･N/11/20/19SP/C |  | 8 |  | LDG32T･N/11/20/19SP/C | 8
1119 | 33 | 1階 110. 売店 | ダクトスポットライト | ハロゲン電球110Ｖ80形 | 4 | 4 | 0.68493 | 56 | 84000 | LEDﾛｰｸﾞﾚｱｽﾎﾟｯﾄﾗｲﾄ | SP16N-MLW |  | 4 |  | SP16N-MLW | 4
1120 | 12 | 1階 110. 売店 | 埋込非常灯 φ100 電源別置 | IL40 | 1 | 1 | 0.22831 | 43 | 5160 | LED非常用照明器具 LED専用型 埋込型 低天井用 φ100 | IREL-VDL3H/100-W |  | 1 |  | IREL-VDL3H/100-W | 1
1121 | 92 | 1階 111. 理容室 | 埋込型 幅300 カバー付 | FLR40 | 3 | 6 | 2.7397 | 18 | 6300 | 直管LEDﾗﾝﾌﾟ ECOHiLUX HE190S (片側給電) | LDG32T･N/11/20/19SP/C |  | 6 |  | LDG32T･N/11/20/19SP/C | 6
1122 | 93 | 1階 111. 理容室 | ダウンライト φ125 | IL100 | 6 | 6 | 0.22831 | 258 | 51600 | LEDﾍﾞｰｽﾀﾞｳﾝﾗｲﾄφ100 PWM調光 | DL6L38-10W7BW-D |  | 6 |  | DL6L38-10W7BW-D | 6
1123 | 16 | 1階 111. 理容室 | ダウンライト φ150 | FDL18 | 3 | 3 | 1.3699 | 21 | 21000 | LEDﾍﾞｰｽﾀﾞｳﾝﾗｲﾄφ150 PWM調光 | DL8N8-15W7BW-D |  | 3 |  | DL8N8-15W7BW-D | 3
1124 | 12 | 1階 111. 理容室 | 埋込非常灯 φ100 電源別置 | IL40 | 1 | 1 | 0.22831 | 43 | 5160 | LED非常用照明器具 LED専用型 埋込型 低天井用 φ100 | IREL-VDL3H/100-W |  | 1 |  | IREL-VDL3H/100-W | 1
1125 | 28 | 1階 111. 理容室 | ブラケット | FL20 | 1 | 1 | 2.2831 | 4 | 1000 | 直管LEDﾗﾝﾌﾟ ECOHiLUX HE190S (片側給電) | LDG20T･N/6/10/19SL/C |  | 1 |  | LDG20T･N/6/10/19SL/C | 1
1126 | 1 | 1階 112. 外来化学療法センター | 埋込型 幅300 | FLR40 | 10 | 20 | 2.7397 | 60 | 21000 | 直管LEDﾗﾝﾌﾟ ECOHiLUX HE190S (片側給電) | LDG32T･N/11/20/19SP/C |  | 20 |  | LDG32T･N/11/20/19SP/C | 20
1127 | 23 | 1階 112. 外来化学療法センター | 埋込型 幅300 非常灯電源別置 | FLR40 | 2 | 4 | 2.7397 | 12 | 4200 | 直管LEDﾗﾝﾌﾟ ECOHiLUX HE190S (片側給電) | LDG32T･N/11/20/19SP/C |  | 4 |  | LDG32T･N/11/20/19SP/C | 4
1128 | 94 | 1階 112. 外来化学療法センター | UVダウンライト φ150 | ハロゲン電球110Ｖ150形 | 3 | 3 | 0.68493 | 42 | 126000 | ﾛｰｸﾞﾚｱﾕﾆﾊﾞｰｻﾙﾀﾞｳﾝﾗｲﾄ | UV14L38-10L3W-D |  | 3 |  | UV14L38-10L3W-D | 3
1129 | 16 | 1階 113. トイレ | ダウンライト φ150 | FDL18 | 9 | 9 | 1.3699 | 63 | 63000 | LEDﾍﾞｰｽﾀﾞｳﾝﾗｲﾄφ150 PWM調光 | DL8N8-15W7BW-D |  | 9 |  | DL8N8-15W7BW-D | 9
1130 | 31 | 1階 113. トイレ | トラフ型 | FL20 | 2 | 2 | 2.2831 | 8 | 2000 | 直管LEDﾗﾝﾌﾟ ECOHiLUX HE190S (片側給電) | LDG20T･N/6/10/19SL/C |  | 2 |  | LDG20T･N/6/10/19SL/C | 2
1131 | 12 | 1階 113. トイレ | 埋込非常灯 φ100 電源別置 | IL40 | 2 | 2 | 0.22831 | 86 | 10320 | LED非常用照明器具 LED専用型 埋込型 低天井用 φ100 | IREL-VDL3H/100-W |  | 2 |  | IREL-VDL3H/100-W | 2
1132 | 30 | 1階 113. トイレ | トラフ型 | FLR40 | 2 | 2 | 2.7397 | 6 | 2100 | 直管LEDﾗﾝﾌﾟ ECOHiLUX HE190S (片側給電) | LDG32T･N/11/20/19SP/C |  | 2 |  | LDG32T･N/11/20/19SP/C | 2
1133 | 1 | 1階 114. リハビリスタッフ控室 | 埋込型 幅300 | FLR40 | 1 | 2 | 2.7397 | 6 | 2100 | 直管LEDﾗﾝﾌﾟ ECOHiLUX HE190S (片側給電) | LDG32T･N/11/20/19SP/C |  | 2 |  | LDG32T･N/11/20/19SP/C | 2
1134 | 23 | 1階 114. リハビリスタッフ控室 | 埋込型 幅300 非常灯電源別置 | FLR40 | 1 | 2 | 2.7397 | 6 | 2100 | 直管LEDﾗﾝﾌﾟ ECOHiLUX HE190S (片側給電) | LDG32T･N/11/20/19SP/C |  | 2 |  | LDG32T･N/11/20/19SP/C | 2
1135 | 28 | 1階 114. リハビリスタッフ控室 | ブラケット | FL20 | 1 | 1 | 2.2831 | 4 | 1000 | 直管LEDﾗﾝﾌﾟ ECOHiLUX HE190S (片側給電) | LDG20T･N/6/10/19SL/C |  | 1 |  | LDG20T･N/6/10/19SL/C | 1
1136 | 28 | 1階 115. SR | ブラケット | FL20 | 1 | 1 | 2.2831 | 4 | 1000 | 直管LEDﾗﾝﾌﾟ ECOHiLUX HE190S (片側給電) | LDG20T･N/6/10/19SL/C |  | 1 |  | LDG20T･N/6/10/19SL/C | 1
1137 | 16 | 1階 115. SR | ダウンライト φ150 | FDL18 | 1 | 1 | 1.3699 | 7 | 7000 | LEDﾍﾞｰｽﾀﾞｳﾝﾗｲﾄφ150 PWM調光 | DL8N8-15W7BW-D |  | 1 |  | DL8N8-15W7BW-D | 1
1138 | 9 | 1階 115. SR | 浴室灯 φ100 | IL60 | 1 | 1 | 0.22831 | 43 | 6450 | LED電球 E26 広配光 60形相当 電球色 | LDA7L-G-6T8 |  | 1 |  | LDA7L-G-6T8 | 1
1139 | 9 | 1階 116. BR | 浴室灯 φ100 | IL60 | 1 | 1 | 0.22831 | 43 | 6450 | LED電球 E26 広配光 60形相当 電球色 | LDA7L-G-6T8 |  | 1 |  | LDA7L-G-6T8 | 1
1140 | 16 | 1階 116. BR | ダウンライト φ150 | FDL18 | 1 | 1 | 1.3699 | 7 | 7000 | LEDﾍﾞｰｽﾀﾞｳﾝﾗｲﾄφ150 PWM調光 | DL8N8-15W7BW-D |  | 1 |  | DL8N8-15W7BW-D | 1
1141 | 21 | 1階 117. 女子更衣室 | 埋込型 幅190 | FLR40 | 12 | 12 | 2.7397 | 36 | 12600 | 直管LEDﾗﾝﾌﾟ ECOHiLUX HE190S (片側給電) | LDG32T･N/11/20/19SP/C |  | 12 |  | LDG32T･N/11/20/19SP/C | 12
1142 | 30 | 1階 117. 女子更衣室 | トラフ型 | FLR40 | 2 | 2 | 2.7397 | 6 | 2100 | 直管LEDﾗﾝﾌﾟ ECOHiLUX HE190S (片側給電) | LDG32T･N/11/20/19SP/C |  | 2 |  | LDG32T･N/11/20/19SP/C | 2
1143 | 12 | 1階 117. 女子更衣室 | 埋込非常灯 φ100 電源別置 | IL40 | 3 | 3 | 0.22831 | 129 | 15480 | LED非常用照明器具 LED専用型 埋込型 低天井用 φ100 | IREL-VDL3H/100-W |  | 3 |  | IREL-VDL3H/100-W | 3
1144 | 16 | 1階 117. 女子更衣室 | ダウンライト φ150 | FDL18 | 3 | 3 | 1.3699 | 21 | 21000 | LEDﾍﾞｰｽﾀﾞｳﾝﾗｲﾄφ150 PWM調光 | DL8N8-15W7BW-D |  | 3 |  | DL8N8-15W7BW-D | 3
1145 | 9 | 1階 117. 女子更衣室 | 浴室灯 φ100 | IL60 | 1 | 1 | 0.22831 | 43 | 6450 | LED電球 E26 広配光 60形相当 電球色 | LDA7L-G-6T8 |  | 1 |  | LDA7L-G-6T8 | 1
1146 | 5 | 1階 117. 女子更衣室 | ダウンライト φ150 | FDL18 | 1 | 1 | 1.3699 | 7 | 7000 | LEDﾍﾞｰｽﾀﾞｳﾝﾗｲﾄφ150 PWM調光 | DL8L38-15W7BW-D |  | 1 |  | DL8L38-15W7BW-D | 1
1147 | 23 | 1階 118. 宿直室1・2・3 | 埋込型 幅300 非常灯電源別置 | FLR40 | 3 | 6 | 2.7397 | 18 | 6300 | 直管LEDﾗﾝﾌﾟ ECOHiLUX HE190S (片側給電) | LDG32T･N/11/20/19SP/C |  | 6 |  | LDG32T･N/11/20/19SP/C | 6
1148 | 1 | 1階 119. 医局 | 埋込型 幅300 | FLR40 | 1 | 2 | 2.7397 | 6 | 2100 | 直管LEDﾗﾝﾌﾟ ECOHiLUX HE190S (片側給電) | LDG32T･N/11/20/19SP/C |  | 2 |  | LDG32T･N/11/20/19SP/C | 2
1149 | 27 | 1階 119. 医局 | 埋込型 幅300 非常灯電源別置 | FL20 | 1 | 2 | 2.2831 | 8 | 2000 | 直管LEDﾗﾝﾌﾟ ECOHiLUX HE190S (片側給電) | LDG20T･N/6/10/19SL/C |  | 2 |  | LDG20T･N/6/10/19SL/C | 2
1150 | 8 | 1階 119. 医局 | 埋込型 幅300 | FL20 | 2 | 4 | 2.2831 | 16 | 4000 | 直管LEDﾗﾝﾌﾟ ECOHiLUX HE190S (片側給電) | LDG20T･N/6/10/19SL/C |  | 4 |  | LDG20T･N/6/10/19SL/C | 4
1151 | 21 | 1階 120. ロッカー室 | 埋込型 幅190 | FLR40 | 2 | 2 | 2.7397 | 6 | 2100 | 直管LEDﾗﾝﾌﾟ ECOHiLUX HE190S (片側給電) | LDG32T･N/11/20/19SP/C |  | 2 |  | LDG32T･N/11/20/19SP/C | 2
1152 | 12 | 1階 120. ロッカー室 | 埋込非常灯 φ100 電源別置 | IL40 | 1 | 1 | 0.22831 | 43 | 5160 | LED非常用照明器具 LED専用型 埋込型 低天井用 φ100 | IREL-VDL3H/100-W |  | 1 |  | IREL-VDL3H/100-W | 1
1153 | 5 | 1階 121. トイレ | ダウンライト φ150 | FDL18 | 6 | 6 | 1.3699 | 42 | 42000 | LEDﾍﾞｰｽﾀﾞｳﾝﾗｲﾄφ150 PWM調光 | DL8L38-15W7BW-D |  | 6 |  | DL8L38-15W7BW-D | 6
1154 | 31 | 1階 121. トイレ | トラフ型 | FL20 | 2 | 2 | 2.2831 | 8 | 2000 | 直管LEDﾗﾝﾌﾟ ECOHiLUX HE190S (片側給電) | LDG20T･N/6/10/19SL/C |  | 2 |  | LDG20T･N/6/10/19SL/C | 2
1155 | 19 | 1階 122. 倉庫 | トラフ型 ガード付 | FLR40 | 1 | 1 | 2.7397 | 3 | 1050 | 直管LEDﾗﾝﾌﾟ ECOHiLUX HE190S (片側給電) | LDG32T･N/11/20/19SP/C |  | 1 |  | LDG32T･N/11/20/19SP/C | 1
1156 | 1 | 1階 123. 図書室 | 埋込型 幅300 | FLR40 | 8 | 16 | 2.7397 | 48 | 16800 | 直管LEDﾗﾝﾌﾟ ECOHiLUX HE190S (片側給電) | LDG32T･N/11/20/19SP/C |  | 16 |  | LDG32T･N/11/20/19SP/C | 16
1157 | 23 | 1階 123. 図書室 | 埋込型 幅300 非常灯電源別置 | FLR40 | 2 | 4 | 2.7397 | 12 | 4200 | 直管LEDﾗﾝﾌﾟ ECOHiLUX HE190S (片側給電) | LDG32T･N/11/20/19SP/C |  | 4 |  | LDG32T･N/11/20/19SP/C | 4
1158 | 95 | 1階 124. 第一会議室 | ダウンライト φ100 位相調光 | クリプトン電球60形 | 17 | 17 | 0.45662 | 357 | 89250 | LEDﾍﾞｰｽﾀﾞｳﾝﾗｲﾄφ100 PWM調光 | DL6N8-10W7BW-D |  | 17 |  | DL6N8-10W7BW-D | 17
1159 | 30 | 1階 124. 第一会議室 | トラフ型 | FLR40 | 16 | 16 | 2.7397 | 48 | 16800 | 直管LEDﾗﾝﾌﾟ ECOHiLUX HE190S (片側給電) | LDG32T･N/11/20/19SP/C |  | 16 |  | LDG32T･N/11/20/19SP/C | 16
1160 | 12 | 1階 124. 第一会議室 | 埋込非常灯 φ100 電源別置 | IL40 | 2 | 2 | 0.22831 | 86 | 10320 | LED非常用照明器具 LED専用型 埋込型 低天井用 φ100 | IREL-VDL3H/100-W |  | 2 |  | IREL-VDL3H/100-W | 2
1161 | 94 | 1階 124. 第一会議室 | UVダウンライト φ150 | ハロゲン電球110Ｖ150形 | 2 | 2 | 0.68493 | 28 | 84000 | ﾛｰｸﾞﾚｱﾕﾆﾊﾞｰｻﾙﾀﾞｳﾝﾗｲﾄ | UV14L38-10L3W-D |  | 2 |  | UV14L38-10L3W-D | 2
1162 | 99 | 1階 125. 院長室 | 天付ブラケット | FLR40 | 4 | 4 | 2.7397 | 12 | 4200 | 直管LEDﾗﾝﾌﾟ ECOHiLUX HE190S (片側給電) | LDG32T･N/11/20/19SP/C |  | 4 |  | LDG32T･N/11/20/19SP/C | 4
1163 | 96 | 1階 125. 院長室 | ダウンライト φ175 | FDL18 | 6 | 6 | 1.3699 | 42 | 42000 | LEDﾍﾞｰｽﾀﾞｳﾝﾗｲﾄφ150 PWM調光 | DL8L38-15W7BW-D |  | 6 |  | DL8L38-15W7BW-D | 6
1164 | 12 | 1階 125. 院長室 | 埋込非常灯 φ100 電源別置 | IL40 | 1 | 1 | 0.22831 | 43 | 5160 | LED非常用照明器具 LED専用型 埋込型 低天井用 φ100 | IREL-VDL3H/100-W |  | 1 |  | IREL-VDL3H/100-W | 1
1165 | 99 | 1階 126. 院長代理 | 天付ブラケット | FLR40 | 2 | 2 | 2.7397 | 6 | 2100 | 直管LEDﾗﾝﾌﾟ ECOHiLUX HE190S (片側給電) | LDG32T･N/11/20/19SP/C |  | 2 |  | LDG32T･N/11/20/19SP/C | 2
1166 | 96 | 1階 126. 院長代理 | ダウンライト φ175 | FDL18 | 6 | 6 | 1.3699 | 42 | 42000 | LEDﾍﾞｰｽﾀﾞｳﾝﾗｲﾄφ150 PWM調光 | DL8L38-15W7BW-D |  | 6 |  | DL8L38-15W7BW-D | 6
1167 | 12 | 1階 126. 院長代理 | 埋込非常灯 φ100 電源別置 | IL40 | 1 | 1 | 0.22831 | 43 | 5160 | LED非常用照明器具 LED専用型 埋込型 低天井用 φ100 | IREL-VDL3H/100-W |  | 1 |  | IREL-VDL3H/100-W | 1
1168 | 99 | 1階 127. 副院長室 | 天付ブラケット | FLR40 | 2 | 2 | 2.7397 | 6 | 2100 | 直管LEDﾗﾝﾌﾟ ECOHiLUX HE190S (片側給電) | LDG32T･N/11/20/19SP/C |  | 2 |  | LDG32T･N/11/20/19SP/C | 2
1169 | 96 | 1階 127. 副院長室 | ダウンライト φ175 | FDL18 | 6 | 6 | 1.3699 | 42 | 42000 | LEDﾍﾞｰｽﾀﾞｳﾝﾗｲﾄφ150 PWM調光 | DL8L38-15W7BW-D |  | 6 |  | DL8L38-15W7BW-D | 6
1170 | 12 | 1階 127. 副院長室 | 埋込非常灯 φ100 電源別置 | IL40 | 1 | 1 | 0.22831 | 43 | 5160 | LED非常用照明器具 LED専用型 埋込型 低天井用 φ100 | IREL-VDL3H/100-W |  | 1 |  | IREL-VDL3H/100-W | 1
1171 | 99 | 1階 128. 副院長室 | 天付ブラケット | FLR40 | 2 | 2 | 2.7397 | 6 | 2100 | 直管LEDﾗﾝﾌﾟ ECOHiLUX HE190S (片側給電) | LDG32T･N/11/20/19SP/C |  | 2 |  | LDG32T･N/11/20/19SP/C | 2
1172 | 96 | 1階 128. 副院長室 | ダウンライト φ175 | FDL18 | 6 | 6 | 1.3699 | 42 | 42000 | LEDﾍﾞｰｽﾀﾞｳﾝﾗｲﾄφ150 PWM調光 | DL8L38-15W7BW-D |  | 6 |  | DL8L38-15W7BW-D | 6
1173 | 12 | 1階 128. 副院長室 | 埋込非常灯 φ100 電源別置 | IL40 | 1 | 1 | 0.22831 | 43 | 5160 | LED非常用照明器具 LED専用型 埋込型 低天井用 φ100 | IREL-VDL3H/100-W |  | 1 |  | IREL-VDL3H/100-W | 1
1174 | 99 | 1階 129. 診療部長室 | 天付ブラケット | FLR40 | 2 | 2 | 2.7397 | 6 | 2100 | 直管LEDﾗﾝﾌﾟ ECOHiLUX HE190S (片側給電) | LDG32T･N/11/20/19SP/C |  | 2 |  | LDG32T･N/11/20/19SP/C | 2
1175 | 96 | 1階 129. 診療部長室 | ダウンライト φ175 | FDL18 | 6 | 6 | 1.3699 | 42 | 42000 | LEDﾍﾞｰｽﾀﾞｳﾝﾗｲﾄφ150 PWM調光 | DL8L38-15W7BW-D |  | 6 |  | DL8L38-15W7BW-D | 6
1176 | 12 | 1階 129. 診療部長室 | 埋込非常灯 φ100 電源別置 | IL40 | 1 | 1 | 0.22831 | 43 | 5160 | LED非常用照明器具 LED専用型 埋込型 低天井用 φ100 | IREL-VDL3H/100-W |  | 1 |  | IREL-VDL3H/100-W | 1
1177 | 99 | 1階 130. 看護部長室 | 天付ブラケット | FLR40 | 2 | 2 | 2.7397 | 6 | 2100 | 直管LEDﾗﾝﾌﾟ ECOHiLUX HE190S (片側給電) | LDG32T･N/11/20/19SP/C |  | 2 |  | LDG32T･N/11/20/19SP/C | 2
1178 | 96 | 1階 130. 看護部長室 | ダウンライト φ175 | FDL18 | 6 | 6 | 1.3699 | 42 | 42000 | LEDﾍﾞｰｽﾀﾞｳﾝﾗｲﾄφ150 PWM調光 | DL8L38-15W7BW-D |  | 6 |  | DL8L38-15W7BW-D | 6
1179 | 12 | 1階 130. 看護部長室 | 埋込非常灯 φ100 電源別置 | IL40 | 1 | 1 | 0.22831 | 43 | 5160 | LED非常用照明器具 LED専用型 埋込型 低天井用 φ100 | IREL-VDL3H/100-W |  | 1 |  | IREL-VDL3H/100-W | 1
1180 | 1 | 1階 131. 看護管理室 | 埋込型 幅300 | FLR40 | 5 | 10 | 2.7397 | 30 | 10500 | 直管LEDﾗﾝﾌﾟ ECOHiLUX HE190S (片側給電) | LDG32T･N/11/20/19SP/C |  | 10 |  | LDG32T･N/11/20/19SP/C | 10
1181 | 23 | 1階 131. 看護管理室 | 埋込型 幅300 非常灯電源別置 | FLR40 | 1 | 2 | 2.7397 | 6 | 2100 | 直管LEDﾗﾝﾌﾟ ECOHiLUX HE190S (片側給電) | LDG32T･N/11/20/19SP/C |  | 2 |  | LDG32T･N/11/20/19SP/C | 2
1182 | 99 | 1階 132. 副院長室 | 天付ブラケット | FLR40 | 2 | 2 | 2.7397 | 6 | 2100 | 直管LEDﾗﾝﾌﾟ ECOHiLUX HE190S (片側給電) | LDG32T･N/11/20/19SP/C |  | 2 |  | LDG32T･N/11/20/19SP/C | 2
1183 | 96 | 1階 132. 副院長室 | ダウンライト φ175 | FDL18 | 6 | 6 | 1.3699 | 42 | 42000 | LEDﾍﾞｰｽﾀﾞｳﾝﾗｲﾄφ150 PWM調光 | DL8L38-15W7BW-D |  | 6 |  | DL8L38-15W7BW-D | 6
1184 | 1 | 1階 132. 副院長室 | 埋込型 幅300 | FLR40 | 1 | 2 | 2.7397 | 6 | 2100 | 直管LEDﾗﾝﾌﾟ ECOHiLUX HE190S (片側給電) | LDG32T･N/11/20/19SP/C |  | 2 |  | LDG32T･N/11/20/19SP/C | 2
1185 | 20 | 1階 133. AD | トラフ型 ガード付 | FL20 | 1 | 1 | 2.2831 | 4 | 1000 | 直管LEDﾗﾝﾌﾟ ECOHiLUX HE190S (片側給電) | LDG20T･N/6/10/19SL/C |  | 1 |  | LDG20T･N/6/10/19SL/C | 1
1186 | 1 | 1階 134. 言語職覚療法室 | 埋込型 幅300 | FLR40 | 5 | 10 | 2.7397 | 30 | 10500 | 直管LEDﾗﾝﾌﾟ ECOHiLUX HE190S (片側給電) | LDG32T･N/11/20/19SP/C |  | 10 |  | LDG32T･N/11/20/19SP/C | 10
1187 | 23 | 1階 134. 言語職覚療法室 | 埋込型 幅300 非常灯電源別置 | FLR40 | 1 | 2 | 2.7397 | 6 | 2100 | 直管LEDﾗﾝﾌﾟ ECOHiLUX HE190S (片側給電) | LDG32T･N/11/20/19SP/C |  | 2 |  | LDG32T･N/11/20/19SP/C | 2
1188 | 24 | 1階 135. 看護学生控室 | 埋込型 幅300 カバー付 | FLR40 | 2 | 4 | 2.7397 | 12 | 4200 | 直管LEDﾗﾝﾌﾟ ECOHiLUX HE190S (片側給電) | LDG32T･N/11/20/19SP/C |  | 4 |  | LDG32T･N/11/20/19SP/C | 4
1189 | 12 | 1階 135. 看護学生控室 | 埋込非常灯 φ100 電源別置 | IL40 | 1 | 1 | 0.22831 | 43 | 5160 | LED非常用照明器具 LED専用型 埋込型 低天井用 φ100 | IREL-VDL3H/100-W |  | 1 |  | IREL-VDL3H/100-W | 1
1190 | 1 | 1階 136. 栄養相談室 | 埋込型 幅300 | FLR40 | 1 | 2 | 2.7397 | 6 | 2100 | 直管LEDﾗﾝﾌﾟ ECOHiLUX HE190S (片側給電) | LDG32T･N/11/20/19SP/C |  | 2 |  | LDG32T･N/11/20/19SP/C | 2
1191 | 23 | 1階 136. 栄養相談室 | 埋込型 幅300 非常灯電源別置 | FLR40 | 1 | 2 | 2.7397 | 6 | 2100 | 直管LEDﾗﾝﾌﾟ ECOHiLUX HE190S (片側給電) | LDG32T･N/11/20/19SP/C |  | 2 |  | LDG32T･N/11/20/19SP/C | 2
1192 | 16 | 1階 137. 家族控室 | ダウンライト φ150 | FDL18 | 2 | 2 | 1.3699 | 14 | 14000 | LEDﾍﾞｰｽﾀﾞｳﾝﾗｲﾄφ150 PWM調光 | DL8N8-15W7BW-D |  | 2 |  | DL8N8-15W7BW-D | 2
1193 | 37 | 1階 137. 家族控室 | 角形シーリング 500×700 和風 | FL20 | 1 | 4 | 2.2831 | 16 | 4000 | 直管LEDﾗﾝﾌﾟ ECOHiLUX HE190S (片側給電) | LDG20T･N/6/10/19SL/C |  | 4 |  | LDG20T･N/6/10/19SL/C | 4
1194 | 30 | 1階 138. 廊下 | トラフ型 | FLR40 | 44 | 44 | 1.3699 | 308 | 107800 | 直管LEDﾗﾝﾌﾟ ECOHiLUX HE190S (片側給電) | LDG32T･N/11/20/19SP/C |  | 44 |  | LDG32T･N/11/20/19SP/C | 44
1195 | 31 | 1階 138. 廊下 | トラフ型 | FL20 | 3 | 3 | 1.1416 | 24 | 6000 | 直管LEDﾗﾝﾌﾟ ECOHiLUX HE190S (片側給電) | LDG20T･N/6/10/19SL/C |  | 3 |  | LDG20T･N/6/10/19SL/C | 3
1196 | 12 | 1階 138. 廊下 | 埋込非常灯 φ100 電源別置 | IL40 | 2 | 2 | 0.11416 | 174 | 20880 | LED非常用照明器具 LED専用型 埋込型 低天井用 φ100 | IREL-VDL3H/100-W |  | 2 |  | IREL-VDL3H/100-W | 2
1197 | 13 | 1階 138. 廊下 | ダウンライト φ75 | ハロゲン電球110Ｖ60形 | 8 | 8 | 0.34247 | 232 | 278400 | LEDﾍﾞｰｽﾀﾞｳﾝﾗｲﾄφ75 PWM調光 | DL6L38-7W7BW-D |  | 8 |  | DL6L38-7W7BW-D | 8
1198 | 誘A | 1階 138. 廊下 | B級BL形誘導灯 天井埋込 片面 点滅 910×90 | FL20 | 1 | 1 | 1.1416 | 8 | 2000 | B級BL形 点滅型 天井直付 | FA20331KLE1 |  | 1 |  | FA20331KLE1 | 1
1199 | 30 | 1階 139. 廊下 | トラフ型 | FLR40 | 42 | 42 | 1.3699 | 294 | 102900 | 直管LEDﾗﾝﾌﾟ ECOHiLUX HE190S (片側給電) | LDG32T･N/11/20/19SP/C |  | 42 |  | LDG32T･N/11/20/19SP/C | 42
1200 | 31 | 1階 139. 廊下 | トラフ型 | FL20 | 5 | 5 | 1.1416 | 40 | 10000 | 直管LEDﾗﾝﾌﾟ ECOHiLUX HE190S (片側給電) | LDG20T･N/6/10/19SL/C |  | 5 |  | LDG20T･N/6/10/19SL/C | 5
1201 | 誘A | 1階 139. 廊下 | B級BL形誘導灯 天井埋込 片面 点滅 910×90 | FL20 | 1 | 1 | 1.1416 | 8 | 2000 | B級BL形 点滅型 天井直付 | FA20331KLE1 |  | 1 |  | FA20331KLE1 | 1
1202 | 誘C | 1階 139. 廊下 | C級誘導灯 壁埋込 350×150 | FL10 | 1 | 1 | 0.68493 | 14 | 3500 | LED誘導灯 壁埋込形C級(10形)片面灯 | KYH1951B 1EL |  | 1 |  | KYH1951B 1EL | 1
1203 | 12 | 1階 139. 廊下 | 埋込非常灯 φ100 電源別置 | IL40 | 7 | 7 | 0.11416 | 609 | 73080 | LED非常用照明器具 LED専用型 埋込型 低天井用 φ100 | IREL-VDL3H/100-W |  | 7 |  | IREL-VDL3H/100-W | 7
1204 | 13 | 1階 139. 廊下 | ダウンライト φ75 | ハロゲン電球110Ｖ60形 | 10 | 10 | 0.34247 | 290 | 348000 | LEDﾍﾞｰｽﾀﾞｳﾝﾗｲﾄφ75 PWM調光 | DL6L38-7W7BW-D |  | 10 |  | DL6L38-7W7BW-D | 10
1205 | 16 | 1階 139. 廊下 | ダウンライト φ150 | FDL18 | 19 | 19 | 0.68493 | 266 | 266000 | LEDﾍﾞｰｽﾀﾞｳﾝﾗｲﾄφ150 PWM調光 | DL8N8-15W7BW-D |  | 19 |  | DL8N8-15W7BW-D | 19
1206 | 16 | 1階 140. 廊下 | ダウンライト φ150 | FDL18 | 17 | 17 | 0.68493 | 238 | 238000 | LEDﾍﾞｰｽﾀﾞｳﾝﾗｲﾄφ150 PWM調光 | DL8N8-15W7BW-D |  | 17 |  | DL8N8-15W7BW-D | 17
1207 | 12 | 1階 140. 廊下 | 埋込非常灯 φ100 電源別置 | IL40 | 3 | 3 | 0.11416 | 261 | 31320 | LED非常用照明器具 LED専用型 埋込型 低天井用 φ100 | IREL-VDL3H/100-W |  | 3 |  | IREL-VDL3H/100-W | 3
1208 | 誘G | 1階 140. 廊下 | B級BL形誘導灯 天井埋込 片面 660×90 | FL20 | 2 | 2 | 1.1416 | 16 | 4000 | LED誘導灯 壁･天井直付形･吊下兼用形B級BL形(20B形)片面灯 | KSH20151 1EL |  | 2 |  | KSH20151 1EL | 2
1209 | 33 | 1階 140. 廊下 | ダクトスポットライト | ハロゲン電球110Ｖ80形 | 1 | 1 | 0.34247 | 29 | 43500 | LEDﾛｰｸﾞﾚｱｽﾎﾟｯﾄﾗｲﾄ | SP16N-MLW |  | 1 |  | SP16N-MLW | 1
1210 | 13 | 1階 140. 廊下 | ダウンライト φ75 | ハロゲン電球110Ｖ60形 | 1 | 1 | 0.34247 | 29 | 34800 | LEDﾍﾞｰｽﾀﾞｳﾝﾗｲﾄφ75 PWM調光 | DL6L38-7W7BW-D |  | 1 |  | DL6L38-7W7BW-D | 1
1211 | 誘B | 1階 140. 廊下 | C級誘導灯 壁埋込 350×150 | FL10 | 1 | 1 | 0.68493 | 14 | 3500 | LED誘導灯 壁埋込形C級(10形)片面灯 | KYH1951B 1EL |  | 1 |  | KYH1951B 1EL | 1
1212 | 16 | 1階 141. 廊下 | ダウンライト φ150 | FDL18 | 15 | 15 | 0.68493 | 210 | 210000 | LEDﾍﾞｰｽﾀﾞｳﾝﾗｲﾄφ150 PWM調光 | DL8N8-15W7BW-D |  | 15 |  | DL8N8-15W7BW-D | 15
1213 | 12 | 1階 141. 廊下 | 埋込非常灯 φ100 電源別置 | IL40 | 3 | 3 | 0.11416 | 261 | 31320 | LED非常用照明器具 LED専用型 埋込型 低天井用 φ100 | IREL-VDL3H/100-W |  | 3 |  | IREL-VDL3H/100-W | 3
1214 | 誘G | 1階 141. 廊下 | B級BL形誘導灯 天井埋込 片面 660×90 | FL20 | 1 | 1 | 1.1416 | 8 | 2000 | LED誘導灯 壁･天井直付形･吊下兼用形B級BL形(20B形)片面灯 | KSH20151 1EL |  | 1 |  | KSH20151 1EL | 1
1215 | 32 | 1階 141. 廊下 | ダウンライト φ150 | クリプトン電球60形 | 3 | 3 | 0.22831 | 129 | 32250 | LEDﾍﾞｰｽﾀﾞｳﾝﾗｲﾄφ150 PWM調光 | DL8L38-15W7BW-D |  | 3 |  | DL8L38-15W7BW-D | 3
1216 | 誘C | 1階 141. 廊下 | C級誘導灯 壁埋込 350×150 | FL10 | 1 | 1 | 0.68493 | 14 | 3500 | LED誘導灯 壁埋込形C級(10形)片面灯 | KYH1951B 1EL |  | 1 |  | KYH1951B 1EL | 1
1217 | 30 | 1階 142. 廊下 | トラフ型 | FLR40 | 158 | 158 | 1.3699 | 1106 | 387100 | 直管LEDﾗﾝﾌﾟ ECOHiLUX HE190S (片側給電) | LDG32T･N/11/20/19SP/C |  | 158 |  | LDG32T･N/11/20/19SP/C | 158
1218 | 31 | 1階 142. 廊下 | トラフ型 | FL20 | 11 | 11 | 1.1416 | 88 | 22000 | 直管LEDﾗﾝﾌﾟ ECOHiLUX HE190S (片側給電) | LDG20T･N/6/10/19SL/C |  | 11 |  | LDG20T･N/6/10/19SL/C | 11
1219 | 13 | 1階 142. 廊下 | ダウンライト φ75 | ハロゲン電球110Ｖ60形 | 38 | 38 | 0.34247 | 1102 | 1322400 | LEDﾍﾞｰｽﾀﾞｳﾝﾗｲﾄφ75 PWM調光 | DL6L38-7W7BW-D |  | 38 |  | DL6L38-7W7BW-D | 38
1220 | 12 | 1階 142. 廊下 | 埋込非常灯 φ100 電源別置 | IL40 | 8 | 8 | 0.11416 | 696 | 83520 | LED非常用照明器具 LED専用型 埋込型 低天井用 φ100 | IREL-VDL3H/100-W |  | 8 |  | IREL-VDL3H/100-W | 8
1221 | 16 | 1階 142. 廊下 | ダウンライト φ150 | FDL18 | 1 | 1 | 0.68493 | 14 | 14000 | LEDﾍﾞｰｽﾀﾞｳﾝﾗｲﾄφ150 PWM調光 | DL8N8-15W7BW-D |  | 1 |  | DL8N8-15W7BW-D | 1
1222 | 誘A | 1階 142. 廊下 | B級BL形誘導灯 天井埋込 片面 点滅 910×90 | FL20 | 2 | 2 | 1.1416 | 16 | 4000 | B級BL形 点滅型 天井直付 | FA20331KLE1 |  | 2 |  | FA20331KLE1 | 2
1223 | 誘E | 1階 142. 廊下 | C級誘導灯 壁埋込 350×150 | FL10 | 1 | 1 | 0.68493 | 14 | 3500 | LED誘導灯 壁埋込形C級(10形)片面灯 | KYH1951B 1EL |  | 1 |  | KYH1951B 1EL | 1
1224 | 誘C | 1階 142. 廊下 | C級誘導灯 壁埋込 350×150 | FL10 | 1 | 1 | 0.68493 | 14 | 3500 | LED誘導灯 壁埋込形C級(10形)片面灯 | KYH1951B 1EL |  | 1 |  | KYH1951B 1EL | 1
1225 | 6 | 1階 143. 元ATM | 逆富士型 幅200 | FL20 | 1 | 2 | 2.2831 | 8 | 2000 | 直管LEDﾗﾝﾌﾟ ECOHiLUX HE190S (片側給電) | LDG20T･N/6/10/19SL/C |  | 2 |  | LDG20T･N/6/10/19SL/C | 2
1226 | 24 | 1階 144. 救急① | 埋込型 幅300 カバー付 | FLR40 | 12 | 24 | 2.7397 | 72 | 25200 | 直管LEDﾗﾝﾌﾟ ECOHiLUX HE190S (片側給電) | LDG32T･N/11/20/19SP/C |  | 24 |  | LDG32T･N/11/20/19SP/C | 24
1227 | 12 | 1階 144. 救急① | 埋込非常灯 φ100 電源別置 | IL40 | 3 | 3 | 0.22831 | 129 | 15480 | LED非常用照明器具 LED専用型 埋込型 低天井用 φ100 | IREL-VDL3H/100-W |  | 3 |  | IREL-VDL3H/100-W | 3
1228 | 7 | 1階 144. 救急① | 埋込型 幅300 カバー付 | FL20 | 4 | 8 | 2.2831 | 32 | 8000 | 直管LEDﾗﾝﾌﾟ ECOHiLUX HE190S (片側給電) | LDG20T･N/6/10/19SL/C |  | 8 |  | LDG20T･N/6/10/19SL/C | 8
1229 | 8 | 1階 144. 救急① | 埋込型 幅300 | FL20 | 1 | 2 | 2.2831 | 8 | 2000 | 直管LEDﾗﾝﾌﾟ ECOHiLUX HE190S (片側給電) | LDG20T･N/6/10/19SL/C |  | 2 |  | LDG20T･N/6/10/19SL/C | 2
1230 | 24 | 1階 145. 救急② | 埋込型 幅300 カバー付 | FLR40 | 8 | 16 | 2.7397 | 48 | 16800 | 直管LEDﾗﾝﾌﾟ ECOHiLUX HE190S (片側給電) | LDG32T･N/11/20/19SP/C |  | 16 |  | LDG32T･N/11/20/19SP/C | 16
1231 | 12 | 1階 145. 救急② | 埋込非常灯 φ100 電源別置 | IL40 | 2 | 2 | 0.22831 | 86 | 10320 | LED非常用照明器具 LED専用型 埋込型 低天井用 φ100 | IREL-VDL3H/100-W |  | 2 |  | IREL-VDL3H/100-W | 2
1232 | 5 | 1階 145. 救急② | ダウンライト φ150 | FDL18 | 3 | 3 | 1.3699 | 21 | 21000 | LEDﾍﾞｰｽﾀﾞｳﾝﾗｲﾄφ150 PWM調光 | DL8L38-15W7BW-D |  | 3 |  | DL8L38-15W7BW-D | 3
1233 | 76 | 1階 146. 入口 | 埋込型 幅300 防水 | FLR40 | 2 | 6 | 2.7397 | 18 | 6300 | 直管LEDﾗﾝﾌﾟ ECOHiLUX HE190S (片側給電) | LDG32T･N/11/20/19SP/C |  | 6 |  | LDG32T･N/11/20/19SP/C | 6
1234 | 12 | 1階 146. 入口 | 埋込非常灯 φ100 電源別置 | IL40 | 1 | 1 | 0.22831 | 43 | 5160 | LED非常用照明器具 LED専用型 埋込型 低天井用 φ100 | IREL-VDL3H/100-W |  | 1 |  | IREL-VDL3H/100-W | 1
1235 | 23 | 1階 147. 休憩 | 埋込型 幅300 非常灯電源別置 | FLR40 | 1 | 2 | 2.7397 | 6 | 2100 | 直管LEDﾗﾝﾌﾟ ECOHiLUX HE190S (片側給電) | LDG32T･N/11/20/19SP/C |  | 2 |  | LDG32T･N/11/20/19SP/C | 2
1236 | 1 | 1階 147. 休憩 | 埋込型 幅300 | FLR40 | 1 | 2 | 2.7397 | 6 | 2100 | 直管LEDﾗﾝﾌﾟ ECOHiLUX HE190S (片側給電) | LDG32T･N/11/20/19SP/C |  | 2 |  | LDG32T･N/11/20/19SP/C | 2
1237 | 7 | 1階 148. トイレ | 埋込型 幅300 カバー付 | FL20 | 1 | 2 | 2.2831 | 8 | 2000 | 直管LEDﾗﾝﾌﾟ ECOHiLUX HE190S (片側給電) | LDG20T･N/6/10/19SL/C |  | 2 |  | LDG20T･N/6/10/19SL/C | 2
1238 | 1 | 1階 149. 小児診察室 | 埋込型 幅300 | FLR40 | 1 | 2 | 2.7397 | 6 | 2100 | 直管LEDﾗﾝﾌﾟ ECOHiLUX HE190S (片側給電) | LDG32T･N/11/20/19SP/C |  | 2 |  | LDG32T･N/11/20/19SP/C | 2
1239 | 23 | 1階 149. 小児診察室 | 埋込型 幅300 非常灯電源別置 | FLR40 | 1 | 2 | 2.7397 | 6 | 2100 | 直管LEDﾗﾝﾌﾟ ECOHiLUX HE190S (片側給電) | LDG32T･N/11/20/19SP/C |  | 2 |  | LDG32T･N/11/20/19SP/C | 2
1240 | 12 | 1階 149. 小児診察室 | 埋込非常灯 φ100 電源別置 | IL40 | 1 | 1 | 0.22831 | 43 | 5160 | LED非常用照明器具 LED専用型 埋込型 低天井用 φ100 | IREL-VDL3H/100-W |  | 1 |  | IREL-VDL3H/100-W | 1
1241 | 28 | 1階 149. 小児診察室 | ブラケット | FL20 | 1 | 1 | 2.2831 | 4 | 1000 | 直管LEDﾗﾝﾌﾟ ECOHiLUX HE190S (片側給電) | LDG20T･N/6/10/19SL/C |  | 1 |  | LDG20T･N/6/10/19SL/C | 1
1242 | 24 | 1階 150. 相談室① | 埋込型 幅300 カバー付 | FLR40 | 1 | 2 | 2.7397 | 6 | 2100 | 直管LEDﾗﾝﾌﾟ ECOHiLUX HE190S (片側給電) | LDG32T･N/11/20/19SP/C |  | 2 |  | LDG32T･N/11/20/19SP/C | 2
1243 | 12 | 1階 150. 相談室① | 埋込非常灯 φ100 電源別置 | IL40 | 1 | 1 | 0.22831 | 43 | 5160 | LED非常用照明器具 LED専用型 埋込型 低天井用 φ100 | IREL-VDL3H/100-W |  | 1 |  | IREL-VDL3H/100-W | 1
1244 | 24 | 1階 151. 相談室② | 埋込型 幅300 カバー付 | FLR40 | 1 | 2 | 2.7397 | 6 | 2100 | 直管LEDﾗﾝﾌﾟ ECOHiLUX HE190S (片側給電) | LDG32T･N/11/20/19SP/C |  | 2 |  | LDG32T･N/11/20/19SP/C | 2
1245 | 12 | 1階 151. 相談室② | 埋込非常灯 φ100 電源別置 | IL40 | 1 | 1 | 0.22831 | 43 | 5160 | LED非常用照明器具 LED専用型 埋込型 低天井用 φ100 | IREL-VDL3H/100-W |  | 1 |  | IREL-VDL3H/100-W | 1
1246 | 14 | 屋外 ①軒下 | 防湿ダウンライト φ150 | FDL13 | 66 | 66 | 1.3699 | 462 | 415800 | 軒下用ＬＥＤダウンライト 防雨型 | EL-WD01/3(062LM)AHN |  | 66 |  | EL-WD01/3(062LM)AHN | 66
1247 | 98 | 屋外 ②通路 | 壁付丸形ブラケット φ300 | IL60 | 12 | 12 | 0.11416 | 1044 | 156600 | LED電球 電球色 GX53 | LDF7L-H-GX53 |  | 12 |  | LDF7L-H-GX53 | 12
1248 | 99 | 屋外 ③自転車置き場 | 天付ブラケット | FLR40 | 2 | 2 | 2.7397 | 6 | 2100 | 直管LEDﾗﾝﾌﾟ ECOHiLUX HE190S (片側給電) | LDG32T･N/11/20/19SP/C |  | 2 |  | LDG32T･N/11/20/19SP/C | 2
1249 | 98 | 屋外 ④通路 | 壁付丸形ブラケット φ300 | IL60 | 17 | 17 | 0.11416 | 1479 | 221850 | LED電球 電球色 GX53 | LDF7L-H-GX53 |  | 17 |  | LDF7L-H-GX53 | 17
1250 | 20 | 屋外 ⑤ゴミ庫 | トラフ型 ガード付 | FL20 | 1 | 1 | 2.2831 | 4 | 1000 | 直管LEDﾗﾝﾌﾟ ECOHiLUX HE190S (片側給電) | LDG20T･N/6/10/19SL/C |  | 1 |  | LDG20T･N/6/10/19SL/C | 1
1251 | 98 | 屋外 ⑥通路 | 壁付丸形ブラケット φ300 | IL60 | 2 | 2 | 0.11416 | 174 | 26100 | LED電球 電球色 GX53 | LDF7L-H-GX53 |  | 2 |  | LDF7L-H-GX53 | 2
1252 | 14 | 屋外 ⑦救急入口 | 防湿ダウンライト φ150 | FDL13 | 9 | 9 | 1.3699 | 63 | 56700 | 軒下用ＬＥＤダウンライト 防雨型 | EL-WD01/3(062LM)AHN |  | 9 |  | EL-WD01/3(062LM)AHN | 9
1253 | 98 | 屋外 ⑦救急入口 | 壁付丸形ブラケット φ300 | IL60 | 3 | 3 | 0.22831 | 129 | 19350 | LED電球 電球色 GX53 | LDF7L-H-GX53 |  | 3 |  | LDF7L-H-GX53 | 3
1254 | 100 | 屋外 ⑧駐車場① | ポールトップ照明 h=4.5 | HF250 | 7 | 14 | 2.7397 | 42 | 113400 | 街路灯 ＨＷ－Ａ １灯 グレ- | GL1M50W16B-K5R7/A-GR-M |  | 7 |  | GL1M50W16B-K5R7/A-GR-M | 7
1255 | 101 | 屋外 ⑧駐車場① | 庭園灯 Φ70 | HF40 | 21 | 21 | 2.7397 | 63 | 126000 | LEDライトバルブ E26 | LDS8N-G/GA |  | 21 |  | LDS8N-G/GA | 21
1256 | 100 | 屋外 ⑨駐車場② | ポールトップ照明 h=4.5 | HF250 | 3 | 6 | 2.7397 | 18 | 48600 | 街路灯 ＨＷ－Ａ １灯 グレ- | GL1M50W16B-K5R7/A-GR-M |  | 3 |  | GL1M50W16B-K5R7/A-GR-M | 3
1257 | 102 | 屋外 ⑨駐車場② | ポールトップ照明 h=4.5 | HF250 | 7 | 7 | 2.7397 | 21 | 56700 | 街路灯 ＨＷ－Ａ １灯 グレ- | GL1M50W08B-K5R7-GR-M |  | 7 |  | GL1M50W08B-K5R7-GR-M | 7
1258 | 42 | 屋外 ⑩機械室（屋外） | 笠付トラフ型 | FLR40 | 10 | 20 | 2.7397 | 60 | 21000 | 直管LEDﾗﾝﾌﾟ ECOHiLUX HE190S (片側給電) | LDG32T･N/11/20/19SP/C |  | 20 |  | LDG32T･N/11/20/19SP/C | 20
1259 | 1 | B1階 ①スタッフ控室 | 埋込型 幅300 | FLR40 | 2 | 4 | 2.7397 | 12 | 4200 | 直管LEDﾗﾝﾌﾟ ECOHiLUX HE190S (片側給電) | LDG32T･N/11/20/19SP/C |  | 4 |  | LDG32T･N/11/20/19SP/C | 4
1260 | 23 | B1階 ①スタッフ控室 | 埋込型 幅300 非常灯電源別置 | FLR40 | 2 | 4 | 2.7397 | 12 | 4200 | 直管LEDﾗﾝﾌﾟ ECOHiLUX HE190S (片側給電) | LDG32T･N/11/20/19SP/C |  | 4 |  | LDG32T･N/11/20/19SP/C | 4
1261 | 58 | B1階 ①スタッフ控室 | 手元灯 PS付 80×620 | FL20 | 1 | 1 | 2.2831 | 4 | 1000 | 直管LEDﾗﾝﾌﾟ ECOHiLUX HE190S (片側給電) | LDG20T･N/6/10/19SL/C |  | 1 |  | LDG20T･N/6/10/19SL/C | 1
1262 | 19 | B1階 ②倉庫（2） | トラフ型 ガード付 | FLR40 | 1 | 1 | 2.7397 | 3 | 1050 | 直管LEDﾗﾝﾌﾟ ECOHiLUX HE190S (片側給電) | LDG32T･N/11/20/19SP/C |  | 1 |  | LDG32T･N/11/20/19SP/C | 1
1263 | 19 | B1階 ③EPS-2 | トラフ型 ガード付 | FLR40 | 2 | 2 | 2.7397 | 6 | 2100 | 直管LEDﾗﾝﾌﾟ ECOHiLUX HE190S (片側給電) | LDG32T･N/11/20/19SP/C |  | 2 |  | LDG32T･N/11/20/19SP/C | 2
1264 | 1 | B1階 ④薬品管理室 | 埋込型 幅300 | FLR40 | 1 | 2 | 2.7397 | 6 | 2100 | 直管LEDﾗﾝﾌﾟ ECOHiLUX HE190S (片側給電) | LDG32T･N/11/20/19SP/C |  | 2 |  | LDG32T･N/11/20/19SP/C | 2
1265 | 23 | B1階 ④薬品管理室 | 埋込型 幅300 非常灯電源別置 | FLR40 | 1 | 2 | 2.7397 | 6 | 2100 | 直管LEDﾗﾝﾌﾟ ECOHiLUX HE190S (片側給電) | LDG32T･N/11/20/19SP/C |  | 2 |  | LDG32T･N/11/20/19SP/C | 2
1266 | 24 | B1階 ⑤洗浄および湿性製剤室 | 埋込型 幅300 カバー付 | FLR40 | 3 | 6 | 2.7397 | 18 | 6300 | 直管LEDﾗﾝﾌﾟ ECOHiLUX HE190S (片側給電) | LDG32T･N/11/20/19SP/C |  | 6 |  | LDG32T･N/11/20/19SP/C | 6
1267 | 16 | B1階 ⑤洗浄および湿性製剤室 | ダウンライト φ150 | FDL18 | 1 | 1 | 1.3699 | 7 | 7000 | LEDﾍﾞｰｽﾀﾞｳﾝﾗｲﾄφ150 PWM調光 | DL8N8-15W7BW-D |  | 1 |  | DL8N8-15W7BW-D | 1
1268 | 12 | B1階 ⑤洗浄および湿性製剤室 | 埋込非常灯 φ100 電源別置 | IL40 | 1 | 1 | 0.22831 | 43 | 5160 | LED非常用照明器具 LED専用型 埋込型 低天井用 φ100 | IREL-VDL3H/100-W |  | 1 |  | IREL-VDL3H/100-W | 1
1269 | 20 | B1階 ⑤洗浄および湿性製剤室 | トラフ型 ガード付 | FL20 | 2 | 2 | 2.2831 | 8 | 2000 | 直管LEDﾗﾝﾌﾟ ECOHiLUX HE190S (片側給電) | LDG20T･N/6/10/19SL/C |  | 2 |  | LDG20T･N/6/10/19SL/C | 2
1270 | 24 | B1階 ⑥事務室 | 埋込型 幅300 カバー付 | FLR40 | 2 | 4 | 2.7397 | 12 | 4200 | 直管LEDﾗﾝﾌﾟ ECOHiLUX HE190S (片側給電) | LDG32T･N/11/20/19SP/C |  | 4 |  | LDG32T･N/11/20/19SP/C | 4
1271 | 12 | B1階 ⑥事務室 | 埋込非常灯 φ100 電源別置 | IL40 | 1 | 1 | 0.22831 | 43 | 5160 | LED非常用照明器具 LED専用型 埋込型 低天井用 φ100 | IREL-VDL3H/100-W |  | 1 |  | IREL-VDL3H/100-W | 1
1272 | 16 | B1階 ⑦乾燥無菌室 | ダウンライト φ150 | FDL18 | 2 | 2 | 1.3699 | 14 | 14000 | LEDﾍﾞｰｽﾀﾞｳﾝﾗｲﾄφ150 PWM調光 | DL8N8-15W7BW-D |  | 2 |  | DL8N8-15W7BW-D | 2
1273 | 12 | B1階 ⑦乾燥無菌室 | 埋込非常灯 φ100 電源別置 | IL40 | 1 | 1 | 0.22831 | 43 | 5160 | LED非常用照明器具 LED専用型 埋込型 低天井用 φ100 | IREL-VDL3H/100-W |  | 1 |  | IREL-VDL3H/100-W | 1
1274 | 44 | B1階 ⑦乾燥無菌室 | 埋込非常灯 防水 電源別置 | ミニハロゲン13形 | 1 | 1 | 0.68493 | 14 | 16800 | 埋込非常灯 防水 電源別置 | EL-WDT33112A |  | 1 |  | EL-WDT33112A | 1
1275 | 46 | B1階 ⑦乾燥無菌室 | 埋込型 幅300 | FLR40 | 2 | 6 | 2.7397 | 18 | 6300 | 直管LEDﾗﾝﾌﾟ ECOHiLUX HE190S (片側給電) | LDG32T･N/11/20/19SP/C |  | 6 |  | LDG32T･N/11/20/19SP/C | 6
1276 | 23 | B1階 ⑧通路・保管庫 | 埋込型 幅300 非常灯電源別置 | FLR40 | 4 | 8 | 1.3699 | 56 | 19600 | 直管LEDﾗﾝﾌﾟ ECOHiLUX HE190S (片側給電) | LDG32T･N/11/20/19SP/C |  | 8 |  | LDG32T･N/11/20/19SP/C | 8
1277 | 1 | B1階 ⑧通路・保管庫 | 埋込型 幅300 | FLR40 | 5 | 10 | 1.3699 | 70 | 24500 | 直管LEDﾗﾝﾌﾟ ECOHiLUX HE190S (片側給電) | LDG32T･N/11/20/19SP/C |  | 10 |  | LDG32T･N/11/20/19SP/C | 10
1278 | 21 | B1階 ⑧通路・保管庫 | 埋込型 幅190 | FLR40 | 6 | 6 | 1.3699 | 42 | 14700 | 直管LEDﾗﾝﾌﾟ ECOHiLUX HE190S (片側給電) | LDG32T･N/11/20/19SP/C |  | 6 |  | LDG32T･N/11/20/19SP/C | 6
1279 | 67 | B1階 ⑧通路・保管庫 | 埋込型 幅190 非常灯電源別置 | FLR40 | 1 | 1 | 1.3699 | 7 | 2450 | 直管LEDﾗﾝﾌﾟ ECOHiLUX HE190S (片側給電) | LDG32T･N/11/20/19SP/C |  | 1 |  | LDG32T･N/11/20/19SP/C | 1
1280 | 58 | B1階 ⑧通路・保管庫 | 手元灯 PS付 80×620 | FL20 | 2 | 2 | 1.1416 | 16 | 4000 | 直管LEDﾗﾝﾌﾟ ECOHiLUX HE190S (片側給電) | LDG20T･N/6/10/19SL/C |  | 2 |  | LDG20T･N/6/10/19SL/C | 2
1281 | 24 | B1階 ⑨試験室 | 埋込型 幅300 カバー付 | FLR40 | 3 | 6 | 2.7397 | 18 | 6300 | 直管LEDﾗﾝﾌﾟ ECOHiLUX HE190S (片側給電) | LDG32T･N/11/20/19SP/C |  | 6 |  | LDG32T･N/11/20/19SP/C | 6
1282 | 12 | B1階 ⑨試験室 | 埋込非常灯 φ100 電源別置 | IL40 | 1 | 1 | 0.22831 | 43 | 5160 | LED非常用照明器具 LED専用型 埋込型 低天井用 φ100 | IREL-VDL3H/100-W |  | 1 |  | IREL-VDL3H/100-W | 1
1283 | 20 | B1階 ⑩PS | トラフ型 ガード付 | FL20 | 1 | 1 | 2.2831 | 4 | 1000 | 直管LEDﾗﾝﾌﾟ ECOHiLUX HE190S (片側給電) | LDG20T･N/6/10/19SL/C |  | 1 |  | LDG20T･N/6/10/19SL/C | 1
1284 | 22 | B1階 ⑪オートクレープ機械室 | 逆富士型 幅150 | FLR40 | 1 | 1 | 2.7397 | 3 | 1050 | 直管LEDﾗﾝﾌﾟ ECOHiLUX HE190S (片側給電) | LDG32T･N/11/20/19SP/C |  | 1 |  | LDG32T･N/11/20/19SP/C | 1
1285 | 20 | B1階 ⑫AD | トラフ型 ガード付 | FL20 | 1 | 1 | 2.2831 | 4 | 1000 | 直管LEDﾗﾝﾌﾟ ECOHiLUX HE190S (片側給電) | LDG20T･N/6/10/19SL/C |  | 1 |  | LDG20T･N/6/10/19SL/C | 1
1286 | 8 | B1階 ⑬病歴室 | 埋込型 幅300 | FL20 | 4 | 8 | 2.2831 | 32 | 8000 | 直管LEDﾗﾝﾌﾟ ECOHiLUX HE190S (片側給電) | LDG20T･N/6/10/19SL/C |  | 8 |  | LDG20T･N/6/10/19SL/C | 8
1287 | 27 | B1階 ⑬病歴室 | 埋込型 幅300 非常灯電源別置 | FL20 | 3 | 6 | 2.2831 | 24 | 6000 | 直管LEDﾗﾝﾌﾟ ECOHiLUX HE190S (片側給電) | LDG20T･N/6/10/19SL/C |  | 6 |  | LDG20T･N/6/10/19SL/C | 6
1288 | 20 | B1階 ⑭AD-3 | トラフ型 ガード付 | FL20 | 1 | 1 | 2.2831 | 4 | 1000 | 直管LEDﾗﾝﾌﾟ ECOHiLUX HE190S (片側給電) | LDG20T･N/6/10/19SL/C |  | 1 |  | LDG20T･N/6/10/19SL/C | 1
1289 | 1 | B1階 ⑮事務所 | 埋込型 幅300 | FLR40 | 2 | 4 | 2.7397 | 12 | 4200 | 直管LEDﾗﾝﾌﾟ ECOHiLUX HE190S (片側給電) | LDG32T･N/11/20/19SP/C |  | 4 |  | LDG32T･N/11/20/19SP/C | 4
1290 | 23 | B1階 ⑮事務所 | 埋込型 幅300 非常灯電源別置 | FLR40 | 1 | 2 | 2.7397 | 6 | 2100 | 直管LEDﾗﾝﾌﾟ ECOHiLUX HE190S (片側給電) | LDG32T･N/11/20/19SP/C |  | 2 |  | LDG32T･N/11/20/19SP/C | 2
1291 | 21 | B1階 ⑯書庫（移動棚） | 埋込型 幅190 | FLR40 | 18 | 18 | 2.7397 | 54 | 18900 | 直管LEDﾗﾝﾌﾟ ECOHiLUX HE190S (片側給電) | LDG32T･N/11/20/19SP/C |  | 18 |  | LDG32T･N/11/20/19SP/C | 18
1292 | 19 | B1階 ⑯書庫（移動棚） | トラフ型 ガード付 | FLR40 | 39 | 39 | 2.7397 | 117 | 40950 | 直管LEDﾗﾝﾌﾟ ECOHiLUX HE190S (片側給電) | LDG32T･N/11/20/19SP/C |  | 39 |  | LDG32T･N/11/20/19SP/C | 39
1293 | 68 | B1階 ⑰ロッカー室 | 逆富士型 幅200 | HF32 | 2 | 4 | 2.7397 | 12 | 10800 | 直管LEDﾗﾝﾌﾟ ECOHiLUX HE190S (片側給電) | LDG32T･N/14/25/19SP/C |  | 4 |  | LDG32T･N/14/25/19SP/C | 4
1294 | 22 | B1階 ⑰ロッカー室 | 逆富士型 幅150 | FLR40 | 3 | 3 | 2.7397 | 9 | 3150 | 直管LEDﾗﾝﾌﾟ ECOHiLUX HE190S (片側給電) | LDG32T･N/11/20/19SP/C |  | 3 |  | LDG32T･N/11/20/19SP/C | 3
1295 | 20 | B1階 ⑰ロッカー室 | トラフ型 ガード付 | FL20 | 2 | 2 | 2.2831 | 8 | 2000 | 直管LEDﾗﾝﾌﾟ ECOHiLUX HE190S (片側給電) | LDG20T･N/6/10/19SL/C |  | 2 |  | LDG20T･N/6/10/19SL/C | 2
1296 | 69 | B1階 ⑱ベッドセンター | 逆富士型 幅200 非常灯電源別置 | FLR40 | 2 | 4 | 2.7397 | 12 | 4200 | 直管LEDﾗﾝﾌﾟ ECOHiLUX HE190S (片側給電) | LDG32T･N/11/20/19SP/C |  | 4 |  | LDG32T･N/11/20/19SP/C | 4
1297 | 68 | B1階 ⑱ベッドセンター | 逆富士型 幅200 | HF32 | 2 | 4 | 2.7397 | 12 | 10800 | 直管LEDﾗﾝﾌﾟ ECOHiLUX HE190S (片側給電) | LDG32T･N/14/25/19SP/C |  | 4 |  | LDG32T･N/14/25/19SP/C | 4
1298 | 70 | B1階 ⑱ベッドセンター | 逆富士型 幅200 防水 | FLR40 | 1 | 2 | 2.7397 | 6 | 2100 | 直管LEDﾗﾝﾌﾟ ECOHiLUX HE190S (片側給電) | LDG32T･N/11/20/19SP/C |  | 2 |  | LDG32T･N/11/20/19SP/C | 2
1299 | 19 | B1階 ⑲メンテナンス室 | トラフ型 ガード付 | FLR40 | 1 | 1 | 2.7397 | 3 | 1050 | 直管LEDﾗﾝﾌﾟ ECOHiLUX HE190S (片側給電) | LDG32T･N/11/20/19SP/C |  | 1 |  | LDG32T･N/11/20/19SP/C | 1
1300 | 22 | B1階 ⑳地下駐車場通路 | 逆富士型 幅150 | FLR40 | 1 | 1 | 1.3699 | 7 | 2450 | 直管LEDﾗﾝﾌﾟ ECOHiLUX HE190S (片側給電) | LDG32T･N/11/20/19SP/C |  | 1 |  | LDG32T･N/11/20/19SP/C | 1
1301 | 23 | B1階 ⑳地下駐車場通路 | 埋込型 幅300 非常灯電源別置 | FLR40 | 1 | 2 | 1.3699 | 14 | 4900 | 直管LEDﾗﾝﾌﾟ ECOHiLUX HE190S (片側給電) | LDG32T･N/11/20/19SP/C |  | 2 |  | LDG32T･N/11/20/19SP/C | 2
1302 | 1 | B1階 ⑳地下駐車場通路 | 埋込型 幅300 | FLR40 | 1 | 2 | 1.3699 | 14 | 4900 | 直管LEDﾗﾝﾌﾟ ECOHiLUX HE190S (片側給電) | LDG32T･N/11/20/19SP/C |  | 2 |  | LDG32T･N/11/20/19SP/C | 2
1303 | 誘K | B1階 ⑳地下駐車場通路 | B級BL形誘導灯 天井直付 両面 | FL20 | 1 | 1 | 1.1416 | 8 | 2000 | LED誘導灯 壁･天井直付形･吊下兼用形B級BL形(20B形)両面灯 | KSH20162 1EL |  | 1 |  | KSH20162 1EL | 1
1304 | 41 | B1階 ㉑地下駐車場ポンプ室 | 笠付トラフ型 非常灯電源別置 | FLR40 | 1 | 2 | 2.7397 | 6 | 2100 | 直管LEDﾗﾝﾌﾟ ECOHiLUX HE190S (片側給電) | LDG32T･N/11/20/19SP/C |  | 2 |  | LDG32T･N/11/20/19SP/C | 2
1305 | 42 | B1階 ㉑地下駐車場ポンプ室 | 笠付トラフ型 | FLR40 | 1 | 2 | 2.7397 | 6 | 2100 | 直管LEDﾗﾝﾌﾟ ECOHiLUX HE190S (片側給電) | LDG32T･N/11/20/19SP/C |  | 2 |  | LDG32T･N/11/20/19SP/C | 2
1306 | 22 | B1階 ㉒地下駐車場 | 逆富士型 幅150 | FLR40 | 76 | 76 | 2.7397 | 228 | 79800 | 直管LEDﾗﾝﾌﾟ ECOHiLUX HE190S (片側給電) | LDG32T･N/11/20/19SP/C |  | 76 |  | LDG32T･N/11/20/19SP/C | 76
1307 | 12 | B1階 ㉒地下駐車場 | 埋込非常灯 φ100 電源別置 | IL40 | 11 | 11 | 0.22831 | 473 | 56760 | LED非常用照明器具 LED専用型 埋込型 低天井用 φ100 | IREL-VDL3H/100-W |  | 11 |  | IREL-VDL3H/100-W | 11
1308 | 誘K | B1階 ㉒地下駐車場 | B級BL形誘導灯 天井直付 両面 | FL20 | 3 | 3 | 2.2831 | 12 | 3000 | LED誘導灯 壁･天井直付形･吊下兼用形B級BL形(20B形)両面灯 | KSH20162 1EL |  | 3 |  | KSH20162 1EL | 3
1309 | 71 | B1階 ㉓地下駐車場 | 逆富士型 幅170 防水 | FLR40 | 56 | 56 | 2.7397 | 168 | 58800 | 直管LEDﾗﾝﾌﾟ ECOHiLUX HE190S (片側給電) | LDG32T･N/11/20/19SP/C |  | 56 |  | LDG32T･N/11/20/19SP/C | 56
1310 | 72 | B1階 ㉓地下駐車場 | ダウンライト φ175 | FDL27 | 3 | 3 | 1.3699 | 21 | 25200 | LEDﾍﾞｰｽﾀﾞｳﾝﾗｲﾄφ150 PWM調光 | DL11N8-15W7BW-D |  | 3 |  | DL11N8-15W7BW-D | 3
1311 | 12 | B1階 ㉓地下駐車場 | 埋込非常灯 φ100 電源別置 | IL40 | 9 | 9 | 0.22831 | 387 | 46440 | LED非常用照明器具 LED専用型 埋込型 低天井用 φ100 | IREL-VDL3H/100-W |  | 9 |  | IREL-VDL3H/100-W | 9
1312 | 誘L | B1階 ㉓地下駐車場 | B級BL形誘導灯 天井直付 片面 点滅付 | FL20 | 3 | 3 | 2.2831 | 12 | 3000 | B級BL形 点滅型 天井直付 | FA20331KLE1 |  | 3 |  | FA20331KLE1 | 3
1313 | 誘M | B1階 ㉓地下駐車場 | B級BL形誘導灯 天井直付 片面 | FL20 | 2 | 2 | 2.2831 | 8 | 2000 | LED誘導灯 壁･天井直付形･吊下兼用形B級BL形(20B形)片面灯 | KSH20151 1EL |  | 2 |  | KSH20151 1EL | 2
1314 | 19 | B1階 ㉔AD-1 | トラフ型 ガード付 | FLR40 | 1 | 1 | 2.7397 | 3 | 1050 | 直管LEDﾗﾝﾌﾟ ECOHiLUX HE190S (片側給電) | LDG32T･N/11/20/19SP/C |  | 1 |  | LDG32T･N/11/20/19SP/C | 1
1315 | 19 | B1階 ㉕EPS-3 | トラフ型 ガード付 | FLR40 | 1 | 1 | 2.7397 | 3 | 1050 | 直管LEDﾗﾝﾌﾟ ECOHiLUX HE190S (片側給電) | LDG32T･N/11/20/19SP/C |  | 1 |  | LDG32T･N/11/20/19SP/C | 1
1316 | 73 | B1階 ㉗備蓄倉庫 | 笠付トラフ型 非常灯電池内蔵 | HF32 | 1 | 2 | 2.7397 | 6 | 5400 | 40形直付形トラフタイプ非常用照明器具 | MY-LK450430C/NAHTN |  | 1 |  | MY-LK450430C/NAHTN | 1
1317 | 41 | B1階 ㉘空調機械室③ | 笠付トラフ型 非常灯電源別置 | FLR40 | 6 | 12 | 2.7397 | 36 | 12600 | 直管LEDﾗﾝﾌﾟ ECOHiLUX HE190S (片側給電) | LDG32T･N/11/20/19SP/C |  | 12 |  | LDG32T･N/11/20/19SP/C | 12
1318 | 42 | B1階 ㉘空調機械室③ | 笠付トラフ型 | FLR40 | 68 | 136 | 2.7397 | 408 | 142800 | 直管LEDﾗﾝﾌﾟ ECOHiLUX HE190S (片側給電) | LDG32T･N/11/20/19SP/C |  | 136 |  | LDG32T･N/11/20/19SP/C | 136
1319 | 41 | B1階 ㉙消火ポンプ室 | 笠付トラフ型 非常灯電源別置 | FLR40 | 1 | 2 | 2.7397 | 6 | 2100 | 直管LEDﾗﾝﾌﾟ ECOHiLUX HE190S (片側給電) | LDG32T･N/11/20/19SP/C |  | 2 |  | LDG32T･N/11/20/19SP/C | 2
1320 | 42 | B1階 ㉙消火ポンプ室 | 笠付トラフ型 | FLR40 | 1 | 2 | 2.7397 | 6 | 2100 | 直管LEDﾗﾝﾌﾟ ECOHiLUX HE190S (片側給電) | LDG32T･N/11/20/19SP/C |  | 2 |  | LDG32T･N/11/20/19SP/C | 2
1321 | 20 | B1階 ㉚トイレ | トラフ型 ガード付 | FL20 | 2 | 2 | 2.2831 | 8 | 2000 | 直管LEDﾗﾝﾌﾟ ECOHiLUX HE190S (片側給電) | LDG20T･N/6/10/19SL/C |  | 2 |  | LDG20T･N/6/10/19SL/C | 2
1322 | 5 | B1階 ㉚トイレ | ダウンライト φ150 | FDL18 | 6 | 6 | 1.3699 | 42 | 42000 | LEDﾍﾞｰｽﾀﾞｳﾝﾗｲﾄφ150 PWM調光 | DL8L38-15W7BW-D |  | 6 |  | DL8L38-15W7BW-D | 6
1323 | 27 | B1階 ㉛中央監視室 | 埋込型 幅300 非常灯電源別置 | FL20 | 1 | 2 | 2.2831 | 8 | 2000 | 直管LEDﾗﾝﾌﾟ ECOHiLUX HE190S (片側給電) | LDG20T･N/6/10/19SL/C |  | 2 |  | LDG20T･N/6/10/19SL/C | 2
1324 | 16 | B1階 ㉛中央監視室 | ダウンライト φ150 | FDL18 | 1 | 1 | 1.3699 | 7 | 7000 | LEDﾍﾞｰｽﾀﾞｳﾝﾗｲﾄφ150 PWM調光 | DL8N8-15W7BW-D |  | 1 |  | DL8N8-15W7BW-D | 1
1325 | 9 | B1階 ㉛中央監視室 | 浴室灯 φ100 | IL60 | 1 | 1 | 0.22831 | 43 | 6450 | LED電球 E26 広配光 60形相当 電球色 | LDA7L-G-6T8 |  | 1 |  | LDA7L-G-6T8 | 1
1326 | 28 | B1階 ㉛中央監視室 | ブラケット | FL20 | 1 | 1 | 2.2831 | 4 | 1000 | 直管LEDﾗﾝﾌﾟ ECOHiLUX HE190S (片側給電) | LDG20T･N/6/10/19SL/C |  | 1 |  | LDG20T･N/6/10/19SL/C | 1
1327 | 41 | B1階 ㉜倉庫 | 笠付トラフ型 非常灯電源別置 | FLR40 | 1 | 2 | 2.7397 | 6 | 2100 | 直管LEDﾗﾝﾌﾟ ECOHiLUX HE190S (片側給電) | LDG32T･N/11/20/19SP/C |  | 2 |  | LDG32T･N/11/20/19SP/C | 2
1328 | 42 | B1階 ㉜倉庫 | 笠付トラフ型 | FLR40 | 1 | 2 | 2.7397 | 6 | 2100 | 直管LEDﾗﾝﾌﾟ ECOHiLUX HE190S (片側給電) | LDG32T･N/11/20/19SP/C |  | 2 |  | LDG32T･N/11/20/19SP/C | 2
1329 | 41 | B1階 ㉝CVCF室 | 笠付トラフ型 非常灯電源別置 | FLR40 | 2 | 4 | 2.7397 | 12 | 4200 | 直管LEDﾗﾝﾌﾟ ECOHiLUX HE190S (片側給電) | LDG32T･N/11/20/19SP/C |  | 4 |  | LDG32T･N/11/20/19SP/C | 4
1330 | 誘N | B1階 ㉞通路 | C級誘導灯 天井直付 片面 | FL10 | 1 | 1 | 0.68493 | 14 | 3500 | LED誘導灯 壁･天井直付形･吊下兼用形C級(10形)片面灯 | KSH10151 1EL |  | 1 |  | KSH10151 1EL | 1
1331 | 41 | B1階 ㉞通路 | 笠付トラフ型 非常灯電源別置 | FLR40 | 1 | 2 | 1.3699 | 14 | 4900 | 直管LEDﾗﾝﾌﾟ ECOHiLUX HE190S (片側給電) | LDG32T･N/11/20/19SP/C |  | 2 |  | LDG32T･N/11/20/19SP/C | 2
1332 | 42 | B1階 ㉞通路 | 笠付トラフ型 | FLR40 | 2 | 4 | 1.3699 | 28 | 9800 | 直管LEDﾗﾝﾌﾟ ECOHiLUX HE190S (片側給電) | LDG32T･N/11/20/19SP/C |  | 4 |  | LDG32T･N/11/20/19SP/C | 4
1333 | 41 | B1階 ㉟変電設備室 | 笠付トラフ型 非常灯電源別置 | FLR40 | 7 | 14 | 2.7397 | 42 | 14700 | 直管LEDﾗﾝﾌﾟ ECOHiLUX HE190S (片側給電) | LDG32T･N/11/20/19SP/C |  | 14 |  | LDG32T･N/11/20/19SP/C | 14
1334 | 42 | B1階 ㉟変電設備室 | 笠付トラフ型 | FLR40 | 10 | 20 | 2.7397 | 60 | 21000 | 直管LEDﾗﾝﾌﾟ ECOHiLUX HE190S (片側給電) | LDG32T･N/11/20/19SP/C |  | 20 |  | LDG32T･N/11/20/19SP/C | 20
1335 | 誘O | B1階 ㉟変電設備室 | B級BL形誘導灯 壁面直付 片面 | FL20 | 1 | 1 | 2.2831 | 4 | 1000 | LED誘導灯 壁･天井直付形･吊下兼用形B級BL形(20B形)片面灯 | KSH20151 1EL |  | 1 |  | KSH20151 1EL | 1
1336 | 誘K | B1階 ㊱主機械室 | B級BL形誘導灯 天井直付 両面 | FL20 | 1 | 1 | 2.2831 | 4 | 1000 | LED誘導灯 壁･天井直付形･吊下兼用形B級BL形(20B形)両面灯 | KSH20162 1EL |  | 1 |  | KSH20162 1EL | 1
1337 | 誘O | B1階 ㊱主機械室 | B級BL形誘導灯 壁面直付 片面 | FL20 | 1 | 1 | 2.2831 | 4 | 1000 | LED誘導灯 壁･天井直付形･吊下兼用形B級BL形(20B形)片面灯 | KSH20151 1EL |  | 1 |  | KSH20151 1EL | 1
1338 | 41 | B1階 ㊱主機械室 | 笠付トラフ型 非常灯電源別置 | FLR40 | 2 | 4 | 2.7397 | 12 | 4200 | 直管LEDﾗﾝﾌﾟ ECOHiLUX HE190S (片側給電) | LDG32T･N/11/20/19SP/C |  | 4 |  | LDG32T･N/11/20/19SP/C | 4
1339 | 42 | B1階 ㊱主機械室 | 笠付トラフ型 | FLR40 | 28 | 56 | 2.7397 | 168 | 58800 | 直管LEDﾗﾝﾌﾟ ECOHiLUX HE190S (片側給電) | LDG32T･N/11/20/19SP/C |  | 56 |  | LDG32T･N/11/20/19SP/C | 56
1340 | 68 | B1階 ㊱主機械室 | 逆富士型 幅200 | HF32 | 1 | 2 | 2.7397 | 6 | 5400 | 直管LEDﾗﾝﾌﾟ ECOHiLUX HE190S (片側給電) | LDG32T･N/14/25/19SP/C |  | 2 |  | LDG32T･N/14/25/19SP/C | 2
1341 | 41 | B1階 ㊲ボイラー室 | 笠付トラフ型 非常灯電源別置 | FLR40 | 3 | 6 | 2.7397 | 18 | 6300 | 直管LEDﾗﾝﾌﾟ ECOHiLUX HE190S (片側給電) | LDG32T･N/11/20/19SP/C |  | 6 |  | LDG32T･N/11/20/19SP/C | 6
1342 | 42 | B1階 ㊲ボイラー室 | 笠付トラフ型 | FLR40 | 14 | 28 | 2.7397 | 84 | 29400 | 直管LEDﾗﾝﾌﾟ ECOHiLUX HE190S (片側給電) | LDG32T･N/11/20/19SP/C |  | 28 |  | LDG32T･N/11/20/19SP/C | 28
1343 | 39 | B1階 ㊲ボイラー室 | 笠付トラフ型 | FLR40 | 4 | 4 | 2.7397 | 12 | 4200 | 直管LEDﾗﾝﾌﾟ ECOHiLUX HE190S (片側給電) | LDG32T･N/11/20/19SP/C |  | 4 |  | LDG32T･N/11/20/19SP/C | 4
1344 | 70 | B1階 ㊳スロープ | 逆富士型 幅200 防水 | FLR40 | 9 | 18 | 2.7397 | 54 | 18900 | 直管LEDﾗﾝﾌﾟ ECOHiLUX HE190S (片側給電) | LDG32T･N/11/20/19SP/C |  | 18 |  | LDG32T･N/11/20/19SP/C | 18
1345 | 12 | B1階 ㊳スロープ | 埋込非常灯 φ100 電源別置 | IL40 | 3 | 3 | 0.22831 | 129 | 15480 | LED非常用照明器具 LED専用型 埋込型 低天井用 φ100 | IREL-VDL3H/100-W |  | 3 |  | IREL-VDL3H/100-W | 3
1346 | 47 | B1階 ㊳スロープ | ブラケット 670×130 | FL20 | 3 | 3 | 2.2831 | 12 | 3000 | 直管LEDﾗﾝﾌﾟ ECOHiLUX HE190S (片側給電) | LDG20T･N/6/10/19SL/C |  | 3 |  | LDG20T･N/6/10/19SL/C | 3
1347 | 70 | B1階 ㊴備蓄倉庫2 | 逆富士型 幅200 防水 | FLR40 | 2 | 4 | 2.7397 | 12 | 4200 | 直管LEDﾗﾝﾌﾟ ECOHiLUX HE190S (片側給電) | LDG32T･N/11/20/19SP/C |  | 4 |  | LDG32T･N/11/20/19SP/C | 4
1348 | 12 | B1階 ㊴備蓄倉庫2 | 埋込非常灯 φ100 電源別置 | IL40 | 1 | 1 | 0.22831 | 43 | 5160 | LED非常用照明器具 LED専用型 埋込型 低天井用 φ100 | IREL-VDL3H/100-W |  | 1 |  | IREL-VDL3H/100-W | 1
1349 | 42 | B1階 ㊵空調機械室 | 笠付トラフ型 | FLR40 | 9 | 18 | 2.7397 | 54 | 18900 | 直管LEDﾗﾝﾌﾟ ECOHiLUX HE190S (片側給電) | LDG32T･N/11/20/19SP/C |  | 18 |  | LDG32T･N/11/20/19SP/C | 18
1350 | 42 | B1階 ㊷医療ガス機械室 | 笠付トラフ型 | FLR40 | 4 | 8 | 2.7397 | 24 | 8400 | 直管LEDﾗﾝﾌﾟ ECOHiLUX HE190S (片側給電) | LDG32T･N/11/20/19SP/C |  | 8 |  | LDG32T･N/11/20/19SP/C | 8
1351 | 42 | B1階 ㊸空調機械室2 | 笠付トラフ型 | FLR40 | 3 | 6 | 2.7397 | 18 | 6300 | 直管LEDﾗﾝﾌﾟ ECOHiLUX HE190S (片側給電) | LDG32T･N/11/20/19SP/C |  | 6 |  | LDG32T･N/11/20/19SP/C | 6
1352 | 41 | B1階 ㊹受水槽 | 笠付トラフ型 非常灯電源別置 | FLR40 | 1 | 2 | 2.7397 | 6 | 2100 | 直管LEDﾗﾝﾌﾟ ECOHiLUX HE190S (片側給電) | LDG32T･N/11/20/19SP/C |  | 2 |  | LDG32T･N/11/20/19SP/C | 2
1353 | 42 | B1階 ㊹受水槽 | 笠付トラフ型 | FLR40 | 1 | 2 | 2.7397 | 6 | 2100 | 直管LEDﾗﾝﾌﾟ ECOHiLUX HE190S (片側給電) | LDG32T･N/11/20/19SP/C |  | 2 |  | LDG32T･N/11/20/19SP/C | 2
1354 | 74 | B1階 ㊹受水槽 | 片反射トラフ型 | FLR40 | 6 | 6 | 2.7397 | 18 | 6300 | 直管LEDﾗﾝﾌﾟ ECOHiLUX HE190S (片側給電) | LDG32T･N/11/20/19SP/C |  | 6 |  | LDG32T･N/11/20/19SP/C | 6
1355 | 41 | B1階 ㊺ゴミ庫 | 笠付トラフ型 非常灯電源別置 | FLR40 | 6 | 12 | 2.7397 | 36 | 12600 | 直管LEDﾗﾝﾌﾟ ECOHiLUX HE190S (片側給電) | LDG32T･N/11/20/19SP/C |  | 12 |  | LDG32T･N/11/20/19SP/C | 12
1356 | 42 | B1階 ㊺ゴミ庫 | 笠付トラフ型 | FLR40 | 2 | 4 | 2.7397 | 12 | 4200 | 直管LEDﾗﾝﾌﾟ ECOHiLUX HE190S (片側給電) | LDG32T･N/11/20/19SP/C |  | 4 |  | LDG32T･N/11/20/19SP/C | 4
1357 | 39 | B1階 ㊻ボンベ庫 | 笠付トラフ型 | FLR40 | 2 | 2 | 2.7397 | 6 | 2100 | 直管LEDﾗﾝﾌﾟ ECOHiLUX HE190S (片側給電) | LDG32T･N/11/20/19SP/C |  | 2 |  | LDG32T･N/11/20/19SP/C | 2
1358 | 75 | B1階 ㊼タンク置き場 | 笠付トラフ型 非常灯電池内蔵 | FLR40 | 1 | 1 | 2.7397 | 3 | 1050 | 40形直付形トラフタイプ非常用照明器具 | MY-LK420430C/NAHTN |  | 1 |  | MY-LK420430C/NAHTN | 1
1359 | 47 | B1階 ㊽スロープ・外壁・軒下 | ブラケット 670×130 | FL20 | 4 | 4 | 2.2831 | 16 | 4000 | 直管LEDﾗﾝﾌﾟ ECOHiLUX HE190S (片側給電) | LDG20T･N/6/10/19SL/C |  | 4 |  | LDG20T･N/6/10/19SL/C | 4
1360 | 70 | B1階 ㊽スロープ・外壁・軒下 | 逆富士型 幅200 防水 | FLR40 | 1 | 2 | 2.7397 | 6 | 2100 | 直管LEDﾗﾝﾌﾟ ECOHiLUX HE190S (片側給電) | LDG32T･N/11/20/19SP/C |  | 2 |  | LDG32T･N/11/20/19SP/C | 2
1361 | 5 | B1階 ㊾霊安室 | ダウンライト φ150 | FDL18 | 9 | 9 | 1.3699 | 63 | 63000 | LEDﾍﾞｰｽﾀﾞｳﾝﾗｲﾄφ150 PWM調光 | DL8L38-15W7BW-D |  | 9 |  | DL8L38-15W7BW-D | 9
1362 | 12 | B1階 ㊾霊安室 | 埋込非常灯 φ100 電源別置 | IL40 | 1 | 1 | 0.22831 | 43 | 5160 | LED非常用照明器具 LED専用型 埋込型 低天井用 φ100 | IREL-VDL3H/100-W |  | 1 |  | IREL-VDL3H/100-W | 1
1363 | 30 | B1階 ㊾霊安室 | トラフ型 | FLR40 | 5 | 5 | 2.7397 | 15 | 5250 | 直管LEDﾗﾝﾌﾟ ECOHiLUX HE190S (片側給電) | LDG32T･N/11/20/19SP/C |  | 5 |  | LDG32T･N/11/20/19SP/C | 5
1364 | 24 | B1階 ㊿剖検室 | 埋込型 幅300 カバー付 | FLR40 | 9 | 18 | 2.7397 | 54 | 18900 | 直管LEDﾗﾝﾌﾟ ECOHiLUX HE190S (片側給電) | LDG32T･N/11/20/19SP/C |  | 18 |  | LDG32T･N/11/20/19SP/C | 18
1365 | 12 | B1階 ㊿剖検室 | 埋込非常灯 φ100 電源別置 | IL40 | 4 | 4 | 0.22831 | 172 | 20640 | LED非常用照明器具 LED専用型 埋込型 低天井用 φ100 | IREL-VDL3H/100-W |  | 4 |  | IREL-VDL3H/100-W | 4
1366 | 1 | B1階 51. 臓器保存室 | 埋込型 幅300 | FLR40 | 1 | 2 | 2.7397 | 6 | 2100 | 直管LEDﾗﾝﾌﾟ ECOHiLUX HE190S (片側給電) | LDG32T･N/11/20/19SP/C |  | 2 |  | LDG32T･N/11/20/19SP/C | 2
1367 | 1 | B1階 52. 剖検室控室 | 埋込型 幅300 | FLR40 | 1 | 2 | 2.7397 | 6 | 2100 | 直管LEDﾗﾝﾌﾟ ECOHiLUX HE190S (片側給電) | LDG32T･N/11/20/19SP/C |  | 2 |  | LDG32T･N/11/20/19SP/C | 2
1368 | 72 | B1階 52. 剖検室控室 | ダウンライト φ175 | FDL27 | 2 | 2 | 1.3699 | 14 | 16800 | LEDﾍﾞｰｽﾀﾞｳﾝﾗｲﾄφ150 PWM調光 | DL11N8-15W7BW-D |  | 2 |  | DL11N8-15W7BW-D | 2
1369 | 5 | B1階 52. 剖検室控室 | ダウンライト φ150 | FDL18 | 1 | 1 | 1.3699 | 7 | 7000 | LEDﾍﾞｰｽﾀﾞｳﾝﾗｲﾄφ150 PWM調光 | DL8L38-15W7BW-D |  | 1 |  | DL8L38-15W7BW-D | 1
1370 | 16 | B1階 52. 剖検室控室 | ダウンライト φ150 | FDL18 | 1 | 1 | 1.3699 | 7 | 7000 | LEDﾍﾞｰｽﾀﾞｳﾝﾗｲﾄφ150 PWM調光 | DL8N8-15W7BW-D |  | 1 |  | DL8N8-15W7BW-D | 1
1371 | 28 | B1階 52. 剖検室控室 | ブラケット | FL20 | 1 | 1 | 2.2831 | 4 | 1000 | 直管LEDﾗﾝﾌﾟ ECOHiLUX HE190S (片側給電) | LDG20T･N/6/10/19SL/C |  | 1 |  | LDG20T･N/6/10/19SL/C | 1
1372 | 9 | B1階 52. 剖検室控室 | 浴室灯 φ100 | IL60 | 1 | 1 | 0.22831 | 43 | 6450 | LED電球 E26 広配光 60形相当 電球色 | LDA7L-G-6T8 |  | 1 |  | LDA7L-G-6T8 | 1
1373 | 24 | B1階 53. 剖検室前廊下 | 埋込型 幅300 カバー付 | FLR40 | 3 | 6 | 1.3699 | 42 | 14700 | 直管LEDﾗﾝﾌﾟ ECOHiLUX HE190S (片側給電) | LDG32T･N/11/20/19SP/C |  | 6 |  | LDG32T･N/11/20/19SP/C | 6
1374 | 12 | B1階 53. 剖検室前廊下 | 埋込非常灯 φ100 電源別置 | IL40 | 2 | 2 | 0.11416 | 174 | 20880 | LED非常用照明器具 LED専用型 埋込型 低天井用 φ100 | IREL-VDL3H/100-W |  | 2 |  | IREL-VDL3H/100-W | 2
1375 | 誘A | B1階 53. 剖検室前廊下 | B級BL形誘導灯 天井埋込 片面 点滅 910×90 | FL20 | 1 | 1 | 1.1416 | 8 | 2000 | B級BL形 点滅型 天井直付 | FA20331KLE1 |  | 1 |  | FA20331KLE1 | 1
1376 | 13 | B1階 53. 剖検室前廊下 | ダウンライト φ75 | ハロゲン電球110Ｖ60形 | 2 | 2 | 0.34247 | 58 | 69600 | LEDﾍﾞｰｽﾀﾞｳﾝﾗｲﾄφ75 PWM調光 | DL6L38-7W7BW-D |  | 2 |  | DL6L38-7W7BW-D | 2
1377 | 76 | B1階 54. 中央材料室 | 埋込型 幅300 防水 | FLR40 | 9 | 27 | 2.7397 | 81 | 28350 | 直管LEDﾗﾝﾌﾟ ECOHiLUX HE190S (片側給電) | LDG32T･N/11/20/19SP/C |  | 27 |  | LDG32T･N/11/20/19SP/C | 27
1378 | 12 | B1階 54. 中央材料室 | 埋込非常灯 φ100 電源別置 | IL40 | 6 | 6 | 0.22831 | 258 | 30960 | LED非常用照明器具 LED専用型 埋込型 低天井用 φ100 | IREL-VDL3H/100-W |  | 6 |  | IREL-VDL3H/100-W | 6
1379 | 77 | B1階 54. 中央材料室 | 埋込型 幅220 防水 | FLR40 | 1 | 2 | 2.7397 | 6 | 2100 | 直管LEDﾗﾝﾌﾟ ECOHiLUX HE190S (片側給電) | LDG32T･N/11/20/19SP/C |  | 2 |  | LDG32T･N/11/20/19SP/C | 2
1380 | 1 | B1階 54. 中央材料室 | 埋込型 幅300 | FLR40 | 6 | 12 | 2.7397 | 36 | 12600 | 直管LEDﾗﾝﾌﾟ ECOHiLUX HE190S (片側給電) | LDG32T･N/11/20/19SP/C |  | 12 |  | LDG32T･N/11/20/19SP/C | 12
1381 | 8 | B1階 54. 中央材料室 | 埋込型 幅300 | FL20 | 2 | 4 | 2.2831 | 16 | 4000 | 直管LEDﾗﾝﾌﾟ ECOHiLUX HE190S (片側給電) | LDG20T･N/6/10/19SL/C |  | 4 |  | LDG20T･N/6/10/19SL/C | 4
1382 | 24 | B1階 55. 組立室 | 埋込型 幅300 カバー付 | FLR40 | 6 | 12 | 2.7397 | 36 | 12600 | 直管LEDﾗﾝﾌﾟ ECOHiLUX HE190S (片側給電) | LDG32T･N/11/20/19SP/C |  | 12 |  | LDG32T･N/11/20/19SP/C | 12
1383 | 44 | B1階 55. 組立室 | 埋込非常灯 防水 電源別置 | ミニハロゲン13形 | 2 | 2 | 0.68493 | 28 | 33600 | 埋込非常灯 防水 電源別置 | EL-WDT33112A |  | 2 |  | EL-WDT33112A | 2
1384 | 1 | B1階 56. 事務室 | 埋込型 幅300 | FLR40 | 2 | 4 | 2.7397 | 12 | 4200 | 直管LEDﾗﾝﾌﾟ ECOHiLUX HE190S (片側給電) | LDG32T･N/11/20/19SP/C |  | 4 |  | LDG32T･N/11/20/19SP/C | 4
1385 | 23 | B1階 56. 事務室 | 埋込型 幅300 非常灯電源別置 | FLR40 | 2 | 4 | 2.7397 | 12 | 4200 | 直管LEDﾗﾝﾌﾟ ECOHiLUX HE190S (片側給電) | LDG32T･N/11/20/19SP/C |  | 4 |  | LDG32T･N/11/20/19SP/C | 4
1386 | 8 | B1階 57. 更衣室 | 埋込型 幅300 | FL20 | 1 | 2 | 2.2831 | 8 | 2000 | 直管LEDﾗﾝﾌﾟ ECOHiLUX HE190S (片側給電) | LDG20T･N/6/10/19SL/C |  | 2 |  | LDG20T･N/6/10/19SL/C | 2
1387 | 27 | B1階 57. 更衣室 | 埋込型 幅300 非常灯電源別置 | FL20 | 1 | 2 | 2.2831 | 8 | 2000 | 直管LEDﾗﾝﾌﾟ ECOHiLUX HE190S (片側給電) | LDG20T･N/6/10/19SL/C |  | 2 |  | LDG20T･N/6/10/19SL/C | 2
1388 | 5 | B1階 57. 更衣室 | ダウンライト φ150 | FDL18 | 1 | 1 | 1.3699 | 7 | 7000 | LEDﾍﾞｰｽﾀﾞｳﾝﾗｲﾄφ150 PWM調光 | DL8L38-15W7BW-D |  | 1 |  | DL8L38-15W7BW-D | 1
1389 | 78 | B1階 58. ワゴン洗浄室 | 埋込型 幅220 防水 非常灯電源別置 | FLR40 | 1 | 2 | 2.7397 | 6 | 2100 | 直管LEDﾗﾝﾌﾟ ECOHiLUX HE190S (片側給電) | LDG32T･N/11/20/19SP/C |  | 2 |  | LDG32T･N/11/20/19SP/C | 2
1390 | 22 | B1階 59. 書庫 | 逆富士型 幅150 | FLR40 | 1 | 1 | 2.7397 | 3 | 1050 | 直管LEDﾗﾝﾌﾟ ECOHiLUX HE190S (片側給電) | LDG32T･N/11/20/19SP/C |  | 1 |  | LDG32T･N/11/20/19SP/C | 1
1391 | 1 | B1階 60. リネン庫 | 埋込型 幅300 | FLR40 | 4 | 8 | 2.7397 | 24 | 8400 | 直管LEDﾗﾝﾌﾟ ECOHiLUX HE190S (片側給電) | LDG32T･N/11/20/19SP/C |  | 8 |  | LDG32T･N/11/20/19SP/C | 8
1392 | 1 | B1階 61. 洗濯室 | 埋込型 幅300 | FLR40 | 5 | 10 | 2.7397 | 30 | 10500 | 直管LEDﾗﾝﾌﾟ ECOHiLUX HE190S (片側給電) | LDG32T･N/11/20/19SP/C |  | 10 |  | LDG32T･N/11/20/19SP/C | 10
1393 | 12 | B1階 61. 洗濯室 | 埋込非常灯 φ100 電源別置 | IL40 | 1 | 1 | 0.22831 | 43 | 5160 | LED非常用照明器具 LED専用型 埋込型 低天井用 φ100 | IREL-VDL3H/100-W |  | 1 |  | IREL-VDL3H/100-W | 1
1394 | 6 | B1階 61. 洗濯室 | 逆富士型 幅200 | FL20 | 1 | 2 | 2.2831 | 8 | 2000 | 直管LEDﾗﾝﾌﾟ ECOHiLUX HE190S (片側給電) | LDG20T･N/6/10/19SL/C |  | 2 |  | LDG20T･N/6/10/19SL/C | 2
1395 | 24 | B1階 62. 風除室 | 埋込型 幅300 カバー付 | FLR40 | 1 | 2 | 2.7397 | 6 | 2100 | 直管LEDﾗﾝﾌﾟ ECOHiLUX HE190S (片側給電) | LDG32T･N/11/20/19SP/C |  | 2 |  | LDG32T･N/11/20/19SP/C | 2
1396 | 12 | B1階 62. 風除室 | 埋込非常灯 φ100 電源別置 | IL40 | 1 | 1 | 0.22831 | 43 | 5160 | LED非常用照明器具 LED専用型 埋込型 低天井用 φ100 | IREL-VDL3H/100-W |  | 1 |  | IREL-VDL3H/100-W | 1
1397 | 誘G | B1階 62. 風除室 | B級BL形誘導灯 天井埋込 片面 660×90 | FL20 | 1 | 1 | 2.2831 | 4 | 1000 | LED誘導灯 壁･天井直付形･吊下兼用形B級BL形(20B形)片面灯 | KSH20151 1EL |  | 1 |  | KSH20151 1EL | 1
1398 | 23 | B1階 63. スタッフ控室 | 埋込型 幅300 非常灯電源別置 | FLR40 | 1 | 2 | 2.7397 | 6 | 2100 | 直管LEDﾗﾝﾌﾟ ECOHiLUX HE190S (片側給電) | LDG32T･N/11/20/19SP/C |  | 2 |  | LDG32T･N/11/20/19SP/C | 2
1399 | 1 | B1階 64. 前室 | 埋込型 幅300 | FLR40 | 1 | 2 | 2.7397 | 6 | 2100 | 直管LEDﾗﾝﾌﾟ ECOHiLUX HE190S (片側給電) | LDG32T･N/11/20/19SP/C |  | 2 |  | LDG32T･N/11/20/19SP/C | 2
1400 | 23 | B1階 64. 前室 | 埋込型 幅300 非常灯電源別置 | FLR40 | 1 | 2 | 2.7397 | 6 | 2100 | 直管LEDﾗﾝﾌﾟ ECOHiLUX HE190S (片側給電) | LDG32T･N/11/20/19SP/C |  | 2 |  | LDG32T･N/11/20/19SP/C | 2
1401 | 1 | B1階 65. 中央倉庫 | 埋込型 幅300 | FLR40 | 9 | 18 | 2.7397 | 54 | 18900 | 直管LEDﾗﾝﾌﾟ ECOHiLUX HE190S (片側給電) | LDG32T･N/11/20/19SP/C |  | 18 |  | LDG32T･N/11/20/19SP/C | 18
1402 | 23 | B1階 65. 中央倉庫 | 埋込型 幅300 非常灯電源別置 | FLR40 | 3 | 6 | 2.7397 | 18 | 6300 | 直管LEDﾗﾝﾌﾟ ECOHiLUX HE190S (片側給電) | LDG32T･N/11/20/19SP/C |  | 6 |  | LDG32T･N/11/20/19SP/C | 6
1403 | 誘A | B1階 66. 廊下 | B級BL形誘導灯 天井埋込 片面 点滅 910×90 | FL20 | 1 | 1 | 1.1416 | 8 | 2000 | B級BL形 点滅型 天井直付 | FA20331KLE1 |  | 1 |  | FA20331KLE1 | 1
1404 | 72 | B1階 66. 廊下 | ダウンライト φ175 | FDL27 | 5 | 5 | 0.68493 | 70 | 84000 | LEDﾍﾞｰｽﾀﾞｳﾝﾗｲﾄφ150 PWM調光 | DL11N8-15W7BW-D |  | 5 |  | DL11N8-15W7BW-D | 5
1405 | 12 | B1階 66. 廊下 | 埋込非常灯 φ100 電源別置 | IL40 | 2 | 2 | 0.11416 | 174 | 20880 | LED非常用照明器具 LED専用型 埋込型 低天井用 φ100 | IREL-VDL3H/100-W |  | 2 |  | IREL-VDL3H/100-W | 2
1406 | 30 | B1階 66. 廊下 | トラフ型 | FLR40 | 4 | 4 | 1.3699 | 28 | 9800 | 直管LEDﾗﾝﾌﾟ ECOHiLUX HE190S (片側給電) | LDG32T･N/11/20/19SP/C |  | 4 |  | LDG32T･N/11/20/19SP/C | 4
1407 | 誘A | B1階 67. 廊下 | B級BL形誘導灯 天井埋込 片面 点滅 910×90 | FL20 | 1 | 1 | 1.1416 | 8 | 2000 | B級BL形 点滅型 天井直付 | FA20331KLE1 |  | 1 |  | FA20331KLE1 | 1
1408 | 24 | B1階 67. 廊下 | 埋込型 幅300 カバー付 | FLR40 | 11 | 22 | 1.3699 | 154 | 53900 | 直管LEDﾗﾝﾌﾟ ECOHiLUX HE190S (片側給電) | LDG32T･N/11/20/19SP/C |  | 22 |  | LDG32T･N/11/20/19SP/C | 22
1409 | 12 | B1階 67. 廊下 | 埋込非常灯 φ100 電源別置 | IL40 | 5 | 5 | 0.11416 | 435 | 52200 | LED非常用照明器具 LED専用型 埋込型 低天井用 φ100 | IREL-VDL3H/100-W |  | 5 |  | IREL-VDL3H/100-W | 5
1410 | 誘E | B1階 67. 廊下 | C級誘導灯 壁埋込 350×150 | FL10 | 1 | 1 | 0.68493 | 14 | 3500 | LED誘導灯 壁埋込形C級(10形)片面灯 | KYH1951B 1EL |  | 1 |  | KYH1951B 1EL | 1
1411 | 誘C | B1階 67. 廊下 | C級誘導灯 壁埋込 350×150 | FL10 | 1 | 1 | 0.68493 | 14 | 3500 | LED誘導灯 壁埋込形C級(10形)片面灯 | KYH1951B 1EL |  | 1 |  | KYH1951B 1EL | 1
1412 | 誘G | B1階 67. 廊下 | B級BL形誘導灯 天井埋込 片面 660×90 | FL20 | 1 | 1 | 1.1416 | 8 | 2000 | LED誘導灯 壁･天井直付形･吊下兼用形B級BL形(20B形)片面灯 | KSH20151 1EL |  | 1 |  | KSH20151 1EL | 1
1413 | 誘A | B1階 68. 廊下 | B級BL形誘導灯 天井埋込 片面 点滅 910×90 | FL20 | 1 | 1 | 1.1416 | 8 | 2000 | B級BL形 点滅型 天井直付 | FA20331KLE1 |  | 1 |  | FA20331KLE1 | 1
1414 | 誘F | B1階 68. 廊下 | B級BL形誘導灯 壁埋込 650×220 | FL20 | 2 | 2 | 1.1416 | 16 | 4000 | LED誘導灯 壁埋込形B級BL形(20B形)片面灯 | KYH2951B 1EL |  | 2 |  | KYH2951B 1EL | 2
1415 | 誘C | B1階 68. 廊下 | C級誘導灯 壁埋込 350×150 | FL10 | 1 | 1 | 0.68493 | 14 | 3500 | LED誘導灯 壁埋込形C級(10形)片面灯 | KYH1951B 1EL |  | 1 |  | KYH1951B 1EL | 1
1416 | 誘G | B1階 68. 廊下 | B級BL形誘導灯 天井埋込 片面 660×90 | FL20 | 1 | 1 | 1.1416 | 8 | 2000 | LED誘導灯 壁･天井直付形･吊下兼用形B級BL形(20B形)片面灯 | KSH20151 1EL |  | 1 |  | KSH20151 1EL | 1
1417 | 誘B | B1階 68. 廊下 | C級誘導灯 壁埋込 350×150 | FL10 | 1 | 1 | 0.68493 | 14 | 3500 | LED誘導灯 壁埋込形C級(10形)片面灯 | KYH1951B 1EL |  | 1 |  | KYH1951B 1EL | 1
1418 | 32 | B1階 68. 廊下 | ダウンライト φ150 | クリプトン電球60形 | 6 | 6 | 0.22831 | 258 | 64500 | LEDﾍﾞｰｽﾀﾞｳﾝﾗｲﾄφ150 PWM調光 | DL8L38-15W7BW-D |  | 6 |  | DL8L38-15W7BW-D | 6
1419 | 12 | B1階 68. 廊下 | 埋込非常灯 φ100 電源別置 | IL40 | 7 | 7 | 0.11416 | 609 | 73080 | LED非常用照明器具 LED専用型 埋込型 低天井用 φ100 | IREL-VDL3H/100-W |  | 7 |  | IREL-VDL3H/100-W | 7
1420 | 16 | B1階 68. 廊下 | ダウンライト φ150 | FDL18 | 4 | 4 | 0.68493 | 56 | 56000 | LEDﾍﾞｰｽﾀﾞｳﾝﾗｲﾄφ150 PWM調光 | DL8N8-15W7BW-D |  | 4 |  | DL8N8-15W7BW-D | 4
1421 | 24 | B1階 68. 廊下 | 埋込型 幅300 カバー付 | FLR40 | 14 | 28 | 1.3699 | 196 | 68600 | 直管LEDﾗﾝﾌﾟ ECOHiLUX HE190S (片側給電) | LDG32T･N/11/20/19SP/C |  | 28 |  | LDG32T･N/11/20/19SP/C | 28
1422 | 30 | B1階 68. 廊下 | トラフ型 | FLR40 | 7 | 7 | 1.3699 | 49 | 17150 | 直管LEDﾗﾝﾌﾟ ECOHiLUX HE190S (片側給電) | LDG32T･N/11/20/19SP/C |  | 7 |  | LDG32T･N/11/20/19SP/C | 7
1423 | 13 | B1階 68. 廊下 | ダウンライト φ75 | ハロゲン電球110Ｖ60形 | 1 | 1 | 0.34247 | 29 | 34800 | LEDﾍﾞｰｽﾀﾞｳﾝﾗｲﾄφ75 PWM調光 | DL6L38-7W7BW-D |  | 1 |  | DL6L38-7W7BW-D | 1
1424 | 誘B | B1階 69. 廊下 | C級誘導灯 壁埋込 350×150 | FL10 | 1 | 1 | 0.68493 | 14 | 3500 | LED誘導灯 壁埋込形C級(10形)片面灯 | KYH1951B 1EL |  | 1 |  | KYH1951B 1EL | 1
1425 | 誘A | B1階 69. 廊下 | B級BL形誘導灯 天井埋込 片面 点滅 910×90 | FL20 | 1 | 1 | 1.1416 | 8 | 2000 | B級BL形 点滅型 天井直付 | FA20331KLE1 |  | 1 |  | FA20331KLE1 | 1
1426 | 24 | B1階 69. 廊下 | 埋込型 幅300 カバー付 | FLR40 | 6 | 12 | 1.3699 | 84 | 29400 | 直管LEDﾗﾝﾌﾟ ECOHiLUX HE190S (片側給電) | LDG32T･N/11/20/19SP/C |  | 12 |  | LDG32T･N/11/20/19SP/C | 12
1427 | 12 | B1階 69. 廊下 | 埋込非常灯 φ100 電源別置 | IL40 | 2 | 2 | 0.11416 | 174 | 20880 | LED非常用照明器具 LED専用型 埋込型 低天井用 φ100 | IREL-VDL3H/100-W |  | 2 |  | IREL-VDL3H/100-W | 2
1428 | 79 | B1階 70. 厨房 | 埋込型 幅300 防水 非常灯電源別置 | FLR40 | 6 | 12 | 2.7397 | 36 | 12600 | 直管LEDﾗﾝﾌﾟ ECOHiLUX HE190S (片側給電) | LDG32T･N/11/20/19SP/C |  | 12 |  | LDG32T･N/11/20/19SP/C | 12
1429 | 80 | B1階 70. 厨房 | 埋込型 幅300 防水 | FLR40 | 32 | 64 | 2.7397 | 192 | 67200 | 直管LEDﾗﾝﾌﾟ ECOHiLUX HE190S (片側給電) | LDG32T･N/11/20/19SP/C |  | 64 |  | LDG32T･N/11/20/19SP/C | 64
1430 | 77 | B1階 70. 厨房 | 埋込型 幅220 防水 | FLR40 | 1 | 2 | 2.7397 | 6 | 2100 | 直管LEDﾗﾝﾌﾟ ECOHiLUX HE190S (片側給電) | LDG32T･N/11/20/19SP/C |  | 2 |  | LDG32T･N/11/20/19SP/C | 2
1431 | 1 | B1階 71. 下処理室 | 埋込型 幅300 | FLR40 | 3 | 6 | 2.7397 | 18 | 6300 | 直管LEDﾗﾝﾌﾟ ECOHiLUX HE190S (片側給電) | LDG32T･N/11/20/19SP/C |  | 6 |  | LDG32T･N/11/20/19SP/C | 6
1432 | 23 | B1階 71. 下処理室 | 埋込型 幅300 非常灯電源別置 | FLR40 | 2 | 4 | 2.7397 | 12 | 4200 | 直管LEDﾗﾝﾌﾟ ECOHiLUX HE190S (片側給電) | LDG32T･N/11/20/19SP/C |  | 4 |  | LDG32T･N/11/20/19SP/C | 4
1433 | 77 | B1階 72. 食品庫①② | 埋込型 幅220 防水 | FLR40 | 2 | 4 | 2.7397 | 12 | 4200 | 直管LEDﾗﾝﾌﾟ ECOHiLUX HE190S (片側給電) | LDG32T･N/11/20/19SP/C |  | 4 |  | LDG32T･N/11/20/19SP/C | 4
1434 | 1 | B1階 73. 前室 | 埋込型 幅300 | FLR40 | 1 | 2 | 2.7397 | 6 | 2100 | 直管LEDﾗﾝﾌﾟ ECOHiLUX HE190S (片側給電) | LDG32T･N/11/20/19SP/C |  | 2 |  | LDG32T･N/11/20/19SP/C | 2
1435 | 23 | B1階 73. 前室 | 埋込型 幅300 非常灯電源別置 | FLR40 | 2 | 4 | 2.7397 | 12 | 4200 | 直管LEDﾗﾝﾌﾟ ECOHiLUX HE190S (片側給電) | LDG32T･N/11/20/19SP/C |  | 4 |  | LDG32T･N/11/20/19SP/C | 4
1436 | 28 | B1階 74. 手洗い場 | ブラケット | FL20 | 3 | 3 | 2.2831 | 12 | 3000 | 直管LEDﾗﾝﾌﾟ ECOHiLUX HE190S (片側給電) | LDG20T･N/6/10/19SL/C |  | 3 |  | LDG20T･N/6/10/19SL/C | 3
1437 | 21 | B1階 74. 手洗い場 | 埋込型 幅190 | FLR40 | 1 | 1 | 2.7397 | 3 | 1050 | 直管LEDﾗﾝﾌﾟ ECOHiLUX HE190S (片側給電) | LDG32T･N/11/20/19SP/C |  | 1 |  | LDG32T･N/11/20/19SP/C | 1
1438 | 1 | B1階 75. 栄養管理室 | 埋込型 幅300 | FLR40 | 5 | 10 | 2.7397 | 30 | 10500 | 直管LEDﾗﾝﾌﾟ ECOHiLUX HE190S (片側給電) | LDG32T･N/11/20/19SP/C |  | 10 |  | LDG32T･N/11/20/19SP/C | 10
1439 | 23 | B1階 75. 栄養管理室 | 埋込型 幅300 非常灯電源別置 | FLR40 | 1 | 2 | 2.7397 | 6 | 2100 | 直管LEDﾗﾝﾌﾟ ECOHiLUX HE190S (片側給電) | LDG32T･N/11/20/19SP/C |  | 2 |  | LDG32T･N/11/20/19SP/C | 2
1440 | 12 | B1階 76. 廊下 | 埋込非常灯 φ100 電源別置 | IL40 | 1 | 1 | 0.11416 | 87 | 10440 | LED非常用照明器具 LED専用型 埋込型 低天井用 φ100 | IREL-VDL3H/100-W |  | 1 |  | IREL-VDL3H/100-W | 1
1441 | 8 | B1階 76. 廊下 | 埋込型 幅300 | FL20 | 2 | 4 | 1.1416 | 32 | 8000 | 直管LEDﾗﾝﾌﾟ ECOHiLUX HE190S (片側給電) | LDG20T･N/6/10/19SL/C |  | 4 |  | LDG20T･N/6/10/19SL/C | 4
1442 | 81 | B1階 77. トイレ | ダウンライト φ200 | FHT32 | 2 | 2 | 2.2831 | 8 | 13600 | LEDﾍﾞｰｽﾀﾞｳﾝﾗｲﾄφ150 PWM調光 | DL14L38-15W7BW-D |  | 2 |  | DL14L38-15W7BW-D | 2
1443 | 21 | B1階 78. 更衣室 | 埋込型 幅190 | FLR40 | 2 | 2 | 2.7397 | 6 | 2100 | 直管LEDﾗﾝﾌﾟ ECOHiLUX HE190S (片側給電) | LDG32T･N/11/20/19SP/C |  | 2 |  | LDG32T･N/11/20/19SP/C | 2
1444 | 58 | B1階 79. 休憩室 | 手元灯 PS付 80×620 | FL20 | 1 | 1 | 2.2831 | 4 | 1000 | 直管LEDﾗﾝﾌﾟ ECOHiLUX HE190S (片側給電) | LDG20T･N/6/10/19SL/C |  | 1 |  | LDG20T･N/6/10/19SL/C | 1
1445 | 16 | B1階 79. 休憩室 | ダウンライト φ150 | FDL18 | 1 | 1 | 1.3699 | 7 | 7000 | LEDﾍﾞｰｽﾀﾞｳﾝﾗｲﾄφ150 PWM調光 | DL8N8-15W7BW-D |  | 1 |  | DL8N8-15W7BW-D | 1
1446 | 37 | B1階 79. 休憩室 | 角形シーリング 500×700 和風 | FL20 | 1 | 4 | 2.2831 | 16 | 4000 | 直管LEDﾗﾝﾌﾟ ECOHiLUX HE190S (片側給電) | LDG20T･N/6/10/19SL/C |  | 4 |  | LDG20T･N/6/10/19SL/C | 4
1447 | 12 | B1階 79. 休憩室 | 埋込非常灯 φ100 電源別置 | IL40 | 1 | 1 | 0.22831 | 43 | 5160 | LED非常用照明器具 LED専用型 埋込型 低天井用 φ100 | IREL-VDL3H/100-W |  | 1 |  | IREL-VDL3H/100-W | 1
1448 | 68 | B1階 80. カルテ庫 | 逆富士型 幅200 | HF32 | 1 | 2 | 2.7397 | 6 | 5400 | 直管LEDﾗﾝﾌﾟ ECOHiLUX HE190S (片側給電) | LDG32T･N/14/25/19SP/C |  | 2 |  | LDG32T･N/14/25/19SP/C | 2
1449 | 22 | B1階 80. カルテ庫 | 逆富士型 幅150 | FLR40 | 6 | 6 | 2.7397 | 18 | 6300 | 直管LEDﾗﾝﾌﾟ ECOHiLUX HE190S (片側給電) | LDG32T･N/11/20/19SP/C |  | 6 |  | LDG32T･N/11/20/19SP/C | 6
1450 | [9 empty] | 配送費 | - | - | 1
1451 | [9 empty] | 【工事費】 | - | - | 1139
1452 | [9 empty] | 【器具交換】ダウンライト | - | - | 2
1453 | [9 empty] | 【器具交換】20形・40形直付非常灯一体型 | - | - | 41
1454 | [9 empty] | 【器具交換】ブラケット | - | - | 44
1455 | [9 empty] | 【器具交換】階段通路誘導灯 | - | - | 113
1456 | [9 empty] | 【器具交換】誘導灯 | - | - | 4173
1457 | [9 empty] | 【バイパス工事】10形・15形・20形・40形 | - | - | 157
1458 | [9 empty] | 【電球交換】E10 E11 E17 E26 | - | - | 439
1459 | [9 empty] | 【器具交換】非常灯 | - | - | 280
1460 | [9 empty] | 【器具交換】スクエア照明（埋込） | - | - | 182
1461 | [9 empty] | 【器具交換】ベッドライト | - | - | 17
1462 | [9 empty] | 【器具交換】ポールトップ | - | - | 61
1463 | [9 empty] | 【器具交換】直付スポットライト | - | - | 219
1464 | [9 empty] | 【バイパス工事】コンパクト蛍光灯 | - | - | 40
1465 | [9 empty] | 【調光】スイッチ取付、新規配線 | - | - | 8
1466 | [9 empty] | 【器具交換】ダウンライト 高所 | - | - | 4
1467 | [9 empty] | 【器具交換】ダウンライト 高所 大口径 | - | - | 5
1468 | [9 empty] | 【器具交換】シーリング | - | - | 1
1469 | [9 empty] | 高所作業車回送費【垂直リフター・チャーター費用、オペ込み】 | - | - | 1
1470 | [9 empty] | 高所作業車回送費【バケット車・オペ込み】 | - | - | 1
1471 | [9 empty] | 場内小運搬費用 | - | - | 1
1472 | [9 empty] | 養生・清掃費用 | - | - | 1
1473 | [9 empty] | 交通費 | - | - | 1
1474 | [9 empty] | 諸経費 | - | - | 1
1475 | [9 empty] | 書類作成費 | - | - | 1
1476 | [9 empty] | 各種測定・完工書類作成費 | - | - | 45
1477 | [9 empty] | 一般管理・法定福利費 | - | - | 1
1478 | [9 empty] | 【廃棄処理】廃棄物処理費・運搬 | - | - | 1