## Sheet1
別紙１ LED照明一覧表 | [11 empty] | 非表示 |  |  |  | 135%
[5 empty] | 既設照明 |  |  |  |  | LED照明
Ｎｏ． | 階 | 記号 | 部屋名 | 備考欄 | 既設ランプ | 器具仕様 | 器具 台数 | 1台あたり ランプ灯数 | ランプ 本数 | 交換方式 | 名称 | 型番 | 色温度 | 1本・台あたり 光束(lm) | 1本・台あたり 消費電力(W) | 本・台数 | 定価
1 | 5階 | 1 | ①507 | 0 | FLR40W*2灯 | 蛍光灯40W 埋込型 幅328mm | 2 | 2 | 4 | ランプ交換 | LED直管ランプ40形 代替 | LDG32T･N/11/20/19SP/C | 昼白色 | 2000 | 10.5 | 4 | 13700
2 | 5階 | 2 | ①507 | 0 | ハロゲン電球100形 | UV埋込ダウンライト Φ150 | 4 | 1 | 4 | 器具交換 | ダウンライト 埋込穴φ１５０ UV | UV18L30-30H2CRW-D | 電球色 | 1800 | 21.6 | 4 | 27100
3 | 5階 | 3 | ①507 | 0 | FPL13W | 読書灯 | 4 | 1 | 4 | 器具交換 | ベッドライト取付金具 壁付用 | FK60111+NNF23107J | 昼白色 | 115 | 2.2 | 4 | オープン価格
4 | 5階 | 4 | ①507 | 0 | ナツメ球 E12 | 足元灯 | 2 | 1 | 2 | ランプ交換 | LED小丸電球 E12 電球色 | LDT1LHE12 | 電球色 | 10 | 0.5 | 2 | オープン価格
5 | 5階 | 5 | ①507 | 0 | FDL18*1灯 | 埋込ダウンライト Φ150 | 1 | 1 | 1 | 器具交換 | ダウンライト 埋込穴φ１５０ 白色枠 | DL8L38-15W7BW-D | 電球色 | 799 | 7.3 | 1 | 17000
6 | 5階 | 6 | ②リネン | 0 | FL20W*2灯 | 蛍光灯20W 直付型 幅230mm | 1 | 2 | 2 | ランプ交換 | LED直管ランプ20形 代替 | LDG20T･N/6/10/19SL/C | 昼白色 | 1000 | 6.1 | 2 | 10500
7 | 5階 | 7 | ③お手洗い | 0 | FL20W*2灯 | 蛍光灯20W 埋込型 幅328mm カバー付 | 1 | 2 | 2 | ランプ交換 | LED直管ランプ20形 代替 | LDG20T･N/6/10/19SL/C | 昼白色 | 1000 | 6.1 | 2 | 10500
8 | 5階 | 1 | ④508 | 0 | FLR40W*2灯 | 蛍光灯40W 埋込型 幅328mm | 2 | 2 | 4 | ランプ交換 | LED直管ランプ40形 代替 | LDG32T･N/11/20/19SP/C | 昼白色 | 2000 | 10.5 | 4 | 13700
9 | 5階 | 2 | ④508 | 0 | ハロゲン電球100形 | UV埋込ダウンライト Φ150 | 4 | 1 | 4 | 器具交換 | ダウンライト 埋込穴φ１５０ UV | UV18L30-30H2CRW-D | 電球色 | 1800 | 21.6 | 4 | 27100
10 | 5階 | 3 | ④508 | 0 | FPL13W | 読書灯 | 4 | 1 | 4 | 器具交換 | ベッドライト取付金具 壁付用 | FK60111+NNF23107J | 昼白色 | 115 | 2.2 | 4 | オープン価格
11 | 5階 | 4 | ④508 | 0 | ナツメ球 E12 | 足元灯 | 2 | 1 | 2 | ランプ交換 | LED小丸電球 E12 電球色 | LDT1LHE12 | 電球色 | 10 | 0.5 | 2 | オープン価格
12 | 5階 | 5 | ④508 | 0 | FDL18*1灯 | 埋込ダウンライト Φ150 | 1 | 1 | 1 | 器具交換 | ダウンライト 埋込穴φ１５０ 白色枠 | DL8L38-15W7BW-D | 電球色 | 799 | 7.3 | 1 | 17000
13 | 5階 | 1 | ⑤509 | 0 | FLR40W*2灯 | 蛍光灯40W 埋込型 幅328mm | 2 | 2 | 4 | ランプ交換 | LED直管ランプ40形 代替 | LDG32T･N/11/20/19SP/C | 昼白色 | 2000 | 10.5 | 4 | 13700
14 | 5階 | 2 | ⑤509 | 0 | ハロゲン電球100形 | UV埋込ダウンライト Φ150 | 4 | 1 | 4 | 器具交換 | ダウンライト 埋込穴φ１５０ UV | UV18L30-30H2CRW-D | 電球色 | 1800 | 21.6 | 4 | 27100
15 | 5階 | 3 | ⑤509 | 0 | FPL13W | 読書灯 | 4 | 1 | 4 | 器具交換 | ベッドライト取付金具 壁付用 | FK60111+NNF23107J | 昼白色 | 115 | 2.2 | 4 | オープン価格
16 | 5階 | 4 | ⑤509 | 0 | ナツメ球 E12 | 足元灯 | 2 | 1 | 2 | ランプ交換 | LED小丸電球 E12 電球色 | LDT1LHE12 | 電球色 | 10 | 0.5 | 2 | オープン価格
17 | 5階 | 5 | ⑤509 | 0 | FDL18*1灯 | 埋込ダウンライト Φ150 | 1 | 1 | 1 | 器具交換 | ダウンライト 埋込穴φ１５０ 白色枠 | DL8L38-15W7BW-D | 電球色 | 799 | 7.3 | 1 | 17000
18 | 5階 | 6 | ⑥倉庫 | 0 | FL20W*2灯 | 蛍光灯20W 直付型 幅230mm | 1 | 2 | 2 | ランプ交換 | LED直管ランプ20形 代替 | LDG20T･N/6/10/19SL/C | 昼白色 | 1000 | 6.1 | 2 | 10500
19 | 5階 | 8 | ⑦湯沸室 | 0 | FL20W*2灯 | 蛍光灯20W 埋込型 幅328mm | 1 | 2 | 2 | ランプ交換 | LED直管ランプ20形 代替 | LDG20T･N/6/10/19SL/C | 昼白色 | 1000 | 6.1 | 2 | 10500
20 | 5階 | 1 | ⑧510 | 0 | FLR40W*2灯 | 蛍光灯40W 埋込型 幅328mm | 2 | 2 | 4 | ランプ交換 | LED直管ランプ40形 代替 | LDG32T･N/11/20/19SP/C | 昼白色 | 2000 | 10.5 | 4 | 13700
21 | 5階 | 2 | ⑧510 | 0 | ハロゲン電球100形 | UV埋込ダウンライト Φ150 | 4 | 1 | 4 | 器具交換 | ダウンライト 埋込穴φ１５０ UV | UV18L30-30H2CRW-D | 電球色 | 1800 | 21.6 | 4 | 27100
22 | 5階 | 3 | ⑧510 | 0 | FPL13W | 読書灯 | 4 | 1 | 4 | 器具交換 | ベッドライト取付金具 壁付用 | FK60111+NNF23107J | 昼白色 | 115 | 2.2 | 4 | オープン価格
23 | 5階 | 4 | ⑧510 | 0 | ナツメ球 E12 | 足元灯 | 2 | 1 | 2 | ランプ交換 | LED小丸電球 E12 電球色 | LDT1LHE12 | 電球色 | 10 | 0.5 | 2 | オープン価格
24 | 5階 | 5 | ⑧510 | 0 | FDL18*1灯 | 埋込ダウンライト Φ150 | 1 | 1 | 1 | 器具交換 | ダウンライト 埋込穴φ１５０ 白色枠 | DL8L38-15W7BW-D | 電球色 | 799 | 7.3 | 1 | 17000
25 | 5階 | 1 | ⑨511 | 0 | FLR40W*2灯 | 蛍光灯40W 埋込型 幅328mm | 2 | 2 | 4 | ランプ交換 | LED直管ランプ40形 代替 | LDG32T･N/11/20/19SP/C | 昼白色 | 2000 | 10.5 | 4 | 13700
26 | 5階 | 2 | ⑨511 | 0 | ハロゲン電球100形 | UV埋込ダウンライト Φ150 | 4 | 1 | 4 | 器具交換 | ダウンライト 埋込穴φ１５０ UV | UV18L30-30H2CRW-D | 電球色 | 1800 | 21.6 | 4 | 27100
27 | 5階 | 3 | ⑨511 | 0 | FPL13W | 読書灯 | 4 | 1 | 4 | 器具交換 | ベッドライト取付金具 壁付用 | FK60111+NNF23107J | 昼白色 | 115 | 2.2 | 4 | オープン価格
28 | 5階 | 4 | ⑨511 | 0 | ナツメ球 E12 | 足元灯 | 2 | 1 | 2 | ランプ交換 | LED小丸電球 E12 電球色 | LDT1LHE12 | 電球色 | 10 | 0.5 | 2 | オープン価格
29 | 5階 | 5 | ⑨511 | 0 | FDL18*1灯 | 埋込ダウンライト Φ150 | 1 | 1 | 1 | 器具交換 | ダウンライト 埋込穴φ１５０ 白色枠 | DL8L38-15W7BW-D | 電球色 | 799 | 7.3 | 1 | 17000
30 | 5階 | 6 | ⑩リネン | 0 | FL20W*2灯 | 蛍光灯20W 直付型 幅230mm | 1 | 2 | 2 | ランプ交換 | LED直管ランプ20形 代替 | LDG20T･N/6/10/19SL/C | 昼白色 | 1000 | 6.1 | 2 | 10500
31 | 5階 | 6 | ⑪倉庫 | 0 | FL20W*2灯 | 蛍光灯20W 直付型 幅230mm | 1 | 2 | 2 | ランプ交換 | LED直管ランプ20形 代替 | LDG20T･N/6/10/19SL/C | 昼白色 | 1000 | 6.1 | 2 | 10500
32 | 5階 | 1 | ⑫513 | 0 | FLR40W*2灯 | 蛍光灯40W 埋込型 幅328mm | 2 | 2 | 4 | ランプ交換 | LED直管ランプ40形 代替 | LDG32T･N/11/20/19SP/C | 昼白色 | 2000 | 10.5 | 4 | 13700
33 | 5階 | 2 | ⑫513 | 0 | ハロゲン電球100形 | UV埋込ダウンライト Φ150 | 4 | 1 | 4 | 器具交換 | ダウンライト 埋込穴φ１５０ UV | UV18L30-30H2CRW-D | 電球色 | 1800 | 21.6 | 4 | 27100
34 | 5階 | 3 | ⑫513 | 0 | FPL13W | 読書灯 | 4 | 1 | 4 | 器具交換 | ベッドライト取付金具 壁付用 | FK60111+NNF23107J | 昼白色 | 115 | 2.2 | 4 | オープン価格
35 | 5階 | 4 | ⑫513 | 0 | ナツメ球 E12 | 足元灯 | 2 | 1 | 2 | ランプ交換 | LED小丸電球 E12 電球色 | LDT1LHE12 | 電球色 | 10 | 0.5 | 2 | オープン価格
36 | 5階 | 5 | ⑫513 | 0 | FDL18*1灯 | 埋込ダウンライト Φ150 | 1 | 1 | 1 | 器具交換 | ダウンライト 埋込穴φ１５０ 白色枠 | DL8L38-15W7BW-D | 電球色 | 799 | 7.3 | 1 | 17000
37 | 5階 | 1 | ⑬515 | 0 | FLR40W*2灯 | 蛍光灯40W 埋込型 幅328mm | 2 | 2 | 4 | ランプ交換 | LED直管ランプ40形 代替 | LDG32T･N/11/20/19SP/C | 昼白色 | 2000 | 10.5 | 4 | 13700
38 | 5階 | 2 | ⑬515 | 0 | ハロゲン電球100形 | UV埋込ダウンライト Φ150 | 4 | 1 | 4 | 器具交換 | ダウンライト 埋込穴φ１５０ UV | UV18L30-30H2CRW-D | 電球色 | 1800 | 21.6 | 4 | 27100
39 | 5階 | 3 | ⑬515 | 0 | FPL13W | 読書灯 | 4 | 1 | 4 | 器具交換 | ベッドライト取付金具 壁付用 | FK60111+NNF23107J | 昼白色 | 115 | 2.2 | 4 | オープン価格
40 | 5階 | 4 | ⑬515 | 0 | ナツメ球 E12 | 足元灯 | 2 | 1 | 2 | ランプ交換 | LED小丸電球 E12 電球色 | LDT1LHE12 | 電球色 | 10 | 0.5 | 2 | オープン価格
41 | 5階 | 5 | ⑬515 | 0 | FDL18*1灯 | 埋込ダウンライト Φ150 | 1 | 1 | 1 | 器具交換 | ダウンライト 埋込穴φ１５０ 白色枠 | DL8L38-15W7BW-D | 電球色 | 799 | 7.3 | 1 | 17000
42 | 5階 | 8 | ⑭リネン | 0 | FL20W*2灯 | 蛍光灯20W 埋込型 幅328mm | 1 | 2 | 2 | ランプ交換 | LED直管ランプ20形 代替 | LDG20T･N/6/10/19SL/C | 昼白色 | 1000 | 6.1 | 2 | 10500
43 | 5階 | 1 | ⑮512 | 0 | FLR40W*2灯 | 蛍光灯40W 埋込型 幅328mm | 1 | 2 | 2 | ランプ交換 | LED直管ランプ40形 代替 | LDG32T･N/11/20/19SP/C | 昼白色 | 2000 | 10.5 | 2 | 13700
44 | 5階 | 2 | ⑮512 | 0 | ハロゲン電球100形 | UV埋込ダウンライト Φ150 | 1 | 1 | 1 | 器具交換 | ダウンライト 埋込穴φ１５０ UV | UV18L30-30H2CRW-D | 電球色 | 1800 | 21.6 | 1 | 27100
45 | 5階 | 3 | ⑮512 | 0 | FPL13W | 読書灯 | 1 | 1 | 1 | 器具交換 | ベッドライト取付金具 壁付用 | FK60111+NNF23107J | 昼白色 | 115 | 2.2 | 1 | オープン価格
46 | 5階 | 4 | ⑮512 | 0 | ナツメ球 E12 | 足元灯 | 1 | 1 | 1 | ランプ交換 | LED小丸電球 E12 電球色 | LDT1LHE12 | 電球色 | 10 | 0.5 | 1 | オープン価格
47 | 5階 | 5 | ⑮512 | 0 | FDL18*1灯 | 埋込ダウンライト Φ150 | 1 | 1 | 1 | 器具交換 | ダウンライト 埋込穴φ１５０ 白色枠 | DL8L38-15W7BW-D | 電球色 | 799 | 7.3 | 1 | 17000
48 | 5階 | 9 | ⑮512 | 0 | IL60 | 浴室灯 | 1 | 1 | 1 | ランプ交換 | ＬＥＤ電球 一般電球 Ｅ２６口金 全方向 | LDA7L-G-6T8 | 電球色 | 810 | 7.6 | 1 | 1300
49 | 5階 | 10 | ⑯デイコーナー | 0 | ハロゲン電球60形 | ピンホールダウンライト φ150 | 8 | 1 | 8 | 器具交換 | ピンホールダウンライト φ100 | OD 361 072R+OA 075 599 | 電球色 | 234 | 5.3 | 8 | 20600
50 | 5階 | 11 | ⑯デイコーナー | 0 | ミニクリプトン60W | ブラケット | 2 | 1 | 2 | ランプ交換 | ＬＥＤ電球 Ｅ１７口金 全方向 | LDA6L-G-E17-6T8 | 電球色 | 760 | 7.6 | 2 | 3100
51 | 5階 | 12 | ⑯デイコーナー | 0 | IL40 | φ100非常灯(電源別置) | 1 | 1 | 1 | 器具交換 | ＬＥＤ非常灯 電源別置型 低天井用 埋込Φ100 | IREL-VDL3H/100-W | - | - | - | 1 | 36000
52 | 5階 | 13 | ⑯デイコーナー | 0 | ハロゲン電球60形 | 埋込ダウンライト Φ75 | 2 | 1 | 2 | 器具交換 | LEDﾍﾞｰｽﾀﾞｳﾝﾗｲﾄφ75 PWM調光 | DL6L38-7W7BW-D | 電球色 | 611 | 5.4 | 2 | 14500
53 | 5階 | 14 | ⑰介護浴室 | 0 | FDL13*1灯 | 埋込ダウンライト Φ150 防雨・防湿型 | 2 | 1 | 2 | 器具交換 | 軒下用ＬＥＤダウンライト 防雨型 | EL-WD01/3(062LM)AHN | 電球色 | 540 | 4.4 | 2 | 25800
54 | 5階 | 15 | ⑰介護浴室 | 0 | FLR40W*2灯 | 浴室灯 | 2 | 2 | 4 | ランプ交換 | LED直管ランプ40形 代替 | LDG32T･N/11/20/19SP/C | 昼白色 | 2000 | 10.5 | 4 | 13700
55 | 5階 | 16 | ⑱浴室 | 0 | FDL18*1灯 | 埋込ダウンライト Φ150 | 1 | 1 | 1 | 器具交換 | ダウンライト 埋込穴φ１５０ 白色枠 | DL8N8-15W7BW-D | 昼白色 | 850 | 7.3 | 1 | 17000
56 | 5階 | 12 | ⑱浴室 | 0 | IL40 | φ100非常灯(電源別置) | 1 | 1 | 1 | 器具交換 | ＬＥＤ非常灯 電源別置型 低天井用 埋込Φ100 | IREL-VDL3H/100-W | - | - | - | 1 | 36000
57 | 5階 | 14 | ⑱浴室 | 0 | FDL13*1灯 | 埋込ダウンライト Φ150 防雨・防湿型 | 1 | 1 | 1 | 器具交換 | 軒下用ＬＥＤダウンライト 防雨型 | EL-WD01/3(062LM)AHN | 電球色 | 540 | 4.4 | 1 | 25800
58 | 5階 | 17 | ⑱浴室 | 0 | FL20W*2灯 | 浴室灯 | 1 | 2 | 2 | ランプ交換 | LED直管ランプ20形 代替 | LDG20T･N/6/10/19SL/C | 昼白色 | 1000 | 6.1 | 2 | 10500
59 | 5階 | 1 | ⑲516 | 0 | FLR40W*2灯 | 蛍光灯40W 埋込型 幅328mm | 2 | 2 | 4 | ランプ交換 | LED直管ランプ40形 代替 | LDG32T･N/11/20/19SP/C | 昼白色 | 2000 | 10.5 | 4 | 13700
60 | 5階 | 2 | ⑲516 | 0 | ハロゲン電球100形 | UV埋込ダウンライト Φ150 | 4 | 1 | 4 | 器具交換 | ダウンライト 埋込穴φ１５０ UV | UV18L30-30H2CRW-D | 電球色 | 1800 | 21.6 | 4 | 27100
61 | 5階 | 3 | ⑲516 | 0 | FPL13W | 読書灯 | 4 | 1 | 4 | 器具交換 | ベッドライト取付金具 壁付用 | FK60111+NNF23107J | 昼白色 | 115 | 2.2 | 4 | オープン価格
62 | 5階 | 4 | ⑲516 | 0 | ナツメ球 E12 | 足元灯 | 2 | 1 | 2 | ランプ交換 | LED小丸電球 E12 電球色 | LDT1LHE12 | 電球色 | 10 | 0.5 | 2 | オープン価格
63 | 5階 | 19 | ⑳EPS-2 | 0 | FLR40W*1灯 | 蛍光灯40W トラフ型 ガード付 | 1 | 1 | 1 | ランプ交換 | LED直管ランプ40形 代替 | LDG32T･N/11/20/19SP/C | 昼白色 | 2000 | 10.5 | 1 | 13700
64 | 5階 | 20 | ㉑AD | 0 | FL20W*1灯 | 蛍光灯20W トラフ型 ガード付 | 1 | 1 | 1 | ランプ交換 | LED直管ランプ20形 代替 | LDG20T･N/6/10/19SL/C | 昼白色 | 1000 | 6.1 | 1 | 10500
65 | 5階 | 8 | ㉒汚物処理室 | 0 | FL20W*2灯 | 蛍光灯20W 埋込型 幅328mm | 1 | 2 | 2 | ランプ交換 | LED直管ランプ20形 代替 | LDG20T･N/6/10/19SL/C | 昼白色 | 1000 | 6.1 | 2 | 10500
66 | 5階 | 27 | ㉒汚物処理室 | 0 | FL20W*2灯 | 蛍光灯20W 埋込型 幅328mm（非常灯電源別置） | 1 | 2 | 2 | ランプ交換 | LED直管ランプ20形 代替 | LDG20T･N/6/10/19SL/C | 昼白色 | 1000 | 6.1 | 2 | 10500
67 | 5階 | 21 | ㉓洗濯室 | 0 | FLR40W*1灯 | 蛍光灯40W 埋込型 幅190mm | 1 | 1 | 1 | ランプ交換 | LED直管ランプ40形 代替 | LDG32T･N/11/20/19SP/C | 昼白色 | 2000 | 10.5 | 1 | 13700
68 | 5階 | 16 | ㉔お手洗い | 0 | FDL18*1灯 | 埋込ダウンライト Φ150 | 1 | 1 | 1 | 器具交換 | ダウンライト 埋込穴φ１５０ 白色枠 | DL8N8-15W7BW-D | 昼白色 | 850 | 7.3 | 1 | 17000
69 | 5階 | 5 | ㉕WC | 0 | FDL18*1灯 | 埋込ダウンライト Φ150 | 2 | 1 | 2 | 器具交換 | ダウンライト 埋込穴φ１５０ 白色枠 | DL8L38-15W7BW-D | 電球色 | 799 | 7.3 | 2 | 17000
70 | 5階 | 19 | ㉖PS・DS | 0 | FLR40W*1灯 | 蛍光灯40W トラフ型 ガード付 | 2 | 1 | 2 | ランプ交換 | LED直管ランプ40形 代替 | LDG32T･N/11/20/19SP/C | 昼白色 | 2000 | 10.5 | 2 | 13700
71 | 5階 | 22 | ㉗ゴミ庫 | 0 | FLR40W*1灯 | 蛍光灯40W 直付型 幅150mm | 1 | 1 | 1 | ランプ交換 | LED直管ランプ40形 代替 | LDG32T･N/11/20/19SP/C | 昼白色 | 2000 | 10.5 | 1 | 13700
72 | 5階 | 23 | ㉘看護師長室 | 0 | FLR40W*2灯 | 蛍光灯40W 埋込型 幅328mm（非常灯電源別置） | 1 | 2 | 2 | ランプ交換 | LED直管ランプ40形 代替 | LDG32T･N/11/20/19SP/C | 昼白色 | 2000 | 10.5 | 2 | 13700
73 | 5階 | 2 | ㉙CCU 1 | 0 | ハロゲン電球100形 | UV埋込ダウンライト Φ150 | 1 | 1 | 1 | 器具交換 | ダウンライト 埋込穴φ１５０ UV | UV18L30-30H2CRW-D | 電球色 | 1800 | 21.6 | 1 | 27100
74 | 5階 | 5 | ㉙CCU 1 | 0 | FDL18*1灯 | 埋込ダウンライト Φ150 | 1 | 1 | 1 | 器具交換 | ダウンライト 埋込穴φ１５０ 白色枠 | DL8L38-15W7BW-D | 電球色 | 799 | 7.3 | 1 | 17000
75 | 5階 | 24 | ㉙CCU 1 | 0 | FLR40W*2灯 | 蛍光灯40W 埋込型 幅328mm カバー付 | 1 | 2 | 2 | ランプ交換 | LED直管ランプ40形 代替 | LDG32T･N/11/20/19SP/C | 昼白色 | 2000 | 10.5 | 2 | 13700
76 | 5階 | 25 | ㉙CCU 1 | 0 | ナツメ球 E13 | 足元灯 | 1 | 1 | 1 | ランプ交換 | LED小丸電球 E12 電球色 | LDT1LHE12 | 電球色 | 10 | 0.5 | 1 | オープン価格
77 | 5階 | 26 | ㉙CCU 1 | 0 | ナツメ球 E13 | 足元灯 | 1 | 1 | 1 | ランプ交換 | LED小丸電球 E12 電球色 | LDT1LHE12 | 電球色 | 10 | 0.5 | 1 | オープン価格
78 | 5階 | 2 | ㉚CCU 2 | 0 | ハロゲン電球100形 | UV埋込ダウンライト Φ150 | 1 | 1 | 1 | 器具交換 | ダウンライト 埋込穴φ１５０ UV | UV18L30-30H2CRW-D | 電球色 | 1800 | 21.6 | 1 | 27100
79 | 5階 | 5 | ㉚CCU 2 | 0 | FDL18*1灯 | 埋込ダウンライト Φ150 | 1 | 1 | 1 | 器具交換 | ダウンライト 埋込穴φ１５０ 白色枠 | DL8L38-15W7BW-D | 電球色 | 799 | 7.3 | 1 | 17000
80 | 5階 | 24 | ㉚CCU 2 | 0 | FLR40W*2灯 | 蛍光灯40W 埋込型 幅328mm カバー付 | 1 | 2 | 2 | ランプ交換 | LED直管ランプ40形 代替 | LDG32T･N/11/20/19SP/C | 昼白色 | 2000 | 10.5 | 2 | 13700
81 | 5階 | 25 | ㉚CCU 2 | 0 | ナツメ球 E13 | 足元灯 | 1 | 1 | 1 | ランプ交換 | LED小丸電球 E12 電球色 | LDT1LHE12 | 電球色 | 10 | 0.5 | 1 | オープン価格
82 | 5階 | 26 | ㉚CCU 2 | 0 | ナツメ球 E13 | 足元灯 | 1 | 1 | 1 | ランプ交換 | LED小丸電球 E12 電球色 | LDT1LHE12 | 電球色 | 10 | 0.5 | 1 | オープン価格
83 | 5階 | 2 | ㉛CCU 3 | 0 | ハロゲン電球100形 | UV埋込ダウンライト Φ150 | 1 | 1 | 1 | 器具交換 | ダウンライト 埋込穴φ１５０ UV | UV18L30-30H2CRW-D | 電球色 | 1800 | 21.6 | 1 | 27100
84 | 5階 | 5 | ㉛CCU 3 | 0 | FDL18*1灯 | 埋込ダウンライト Φ150 | 1 | 1 | 1 | 器具交換 | ダウンライト 埋込穴φ１５０ 白色枠 | DL8L38-15W7BW-D | 電球色 | 799 | 7.3 | 1 | 17000
85 | 5階 | 24 | ㉛CCU 3 | 0 | FLR40W*2灯 | 蛍光灯40W 埋込型 幅328mm カバー付 | 1 | 2 | 2 | ランプ交換 | LED直管ランプ40形 代替 | LDG32T･N/11/20/19SP/C | 昼白色 | 2000 | 10.5 | 2 | 13700
86 | 5階 | 25 | ㉛CCU 3 | 0 | ナツメ球 E13 | 足元灯 | 1 | 1 | 1 | ランプ交換 | LED小丸電球 E12 電球色 | LDT1LHE12 | 電球色 | 10 | 0.5 | 1 | オープン価格
87 | 5階 | 26 | ㉛CCU 3 | 0 | ナツメ球 E13 | 足元灯 | 1 | 1 | 1 | ランプ交換 | LED小丸電球 E12 電球色 | LDT1LHE12 | 電球色 | 10 | 0.5 | 1 | オープン価格
88 | 5階 | 1 | ㉜501 | 0 | FLR40W*2灯 | 蛍光灯40W 埋込型 幅328mm | 1 | 2 | 2 | ランプ交換 | LED直管ランプ40形 代替 | LDG32T･N/11/20/19SP/C | 昼白色 | 2000 | 10.5 | 2 | 13700
89 | 5階 | 2 | ㉜501 | 0 | ハロゲン電球100形 | UV埋込ダウンライト Φ150 | 1 | 1 | 1 | 器具交換 | ダウンライト 埋込穴φ１５０ UV | UV18L30-30H2CRW-D | 電球色 | 1800 | 21.6 | 1 | 27100
90 | 5階 | 3 | ㉜501 | 0 | FPL13W | 読書灯 | 1 | 1 | 1 | 器具交換 | ベッドライト取付金具 壁付用 | FK60111+NNF23107J | 昼白色 | 115 | 2.2 | 1 | オープン価格
91 | 5階 | 4 | ㉜501 | 0 | ナツメ球 E12 | 足元灯 | 1 | 1 | 1 | ランプ交換 | LED小丸電球 E12 電球色 | LDT1LHE12 | 電球色 | 10 | 0.5 | 1 | オープン価格
92 | 5階 | 5 | ㉜501 | 0 | FDL18*1灯 | 埋込ダウンライト Φ150 | 1 | 1 | 1 | 器具交換 | ダウンライト 埋込穴φ１５０ 白色枠 | DL8L38-15W7BW-D | 電球色 | 799 | 7.3 | 1 | 17000
93 | 5階 | 1 | ㉝502 | 0 | FLR40W*2灯 | 蛍光灯40W 埋込型 幅328mm | 1 | 2 | 2 | ランプ交換 | LED直管ランプ40形 代替 | LDG32T･N/11/20/19SP/C | 昼白色 | 2000 | 10.5 | 2 | 13700
94 | 5階 | 2 | ㉝502 | 0 | ハロゲン電球100形 | UV埋込ダウンライト Φ150 | 1 | 1 | 1 | 器具交換 | ダウンライト 埋込穴φ１５０ UV | UV18L30-30H2CRW-D | 電球色 | 1800 | 21.6 | 1 | 27100
95 | 5階 | 3 | ㉝502 | 0 | FPL13W | 読書灯 | 1 | 1 | 1 | 器具交換 | ベッドライト取付金具 壁付用 | FK60111+NNF23107J | 昼白色 | 115 | 2.2 | 1 | オープン価格
96 | 5階 | 4 | ㉝502 | 0 | ナツメ球 E12 | 足元灯 | 1 | 1 | 1 | ランプ交換 | LED小丸電球 E12 電球色 | LDT1LHE12 | 電球色 | 10 | 0.5 | 1 | オープン価格
97 | 5階 | 5 | ㉝502 | 0 | FDL18*1灯 | 埋込ダウンライト Φ150 | 1 | 1 | 1 | 器具交換 | ダウンライト 埋込穴φ１５０ 白色枠 | DL8L38-15W7BW-D | 電球色 | 799 | 7.3 | 1 | 17000
98 | 5階 | 1 | ㉞503 | 0 | FLR40W*2灯 | 蛍光灯40W 埋込型 幅328mm | 1 | 2 | 2 | ランプ交換 | LED直管ランプ40形 代替 | LDG32T･N/11/20/19SP/C | 昼白色 | 2000 | 10.5 | 2 | 13700
99 | 5階 | 2 | ㉞503 | 0 | ハロゲン電球100形 | UV埋込ダウンライト Φ150 | 1 | 1 | 1 | 器具交換 | ダウンライト 埋込穴φ１５０ UV | UV18L30-30H2CRW-D | 電球色 | 1800 | 21.6 | 1 | 27100
100 | 5階 | 3 | ㉞503 | 0 | FPL13W | 読書灯 | 1 | 1 | 1 | 器具交換 | ベッドライト取付金具 壁付用 | FK60111+NNF23107J | 昼白色 | 115 | 2.2 | 1 | オープン価格
101 | 5階 | 4 | ㉞503 | 0 | ナツメ球 E12 | 足元灯 | 1 | 1 | 1 | ランプ交換 | LED小丸電球 E12 電球色 | LDT1LHE12 | 電球色 | 10 | 0.5 | 1 | オープン価格
102 | 5階 | 5 | ㉞503 | 0 | FDL18*1灯 | 埋込ダウンライト Φ150 | 1 | 1 | 1 | 器具交換 | ダウンライト 埋込穴φ１５０ 白色枠 | DL8L38-15W7BW-D | 電球色 | 799 | 7.3 | 1 | 17000
103 | 5階 | 1 | ㉟505 | 0 | FLR40W*2灯 | 蛍光灯40W 埋込型 幅328mm | 1 | 2 | 2 | ランプ交換 | LED直管ランプ40形 代替 | LDG32T･N/11/20/19SP/C | 昼白色 | 2000 | 10.5 | 2 | 13700
104 | 5階 | 2 | ㉟505 | 0 | ハロゲン電球100形 | UV埋込ダウンライト Φ150 | 1 | 1 | 1 | 器具交換 | ダウンライト 埋込穴φ１５０ UV | UV18L30-30H2CRW-D | 電球色 | 1800 | 21.6 | 1 | 27100
105 | 5階 | 3 | ㉟505 | 0 | FPL13W | 読書灯 | 1 | 1 | 1 | 器具交換 | ベッドライト取付金具 壁付用 | FK60111+NNF23107J | 昼白色 | 115 | 2.2 | 1 | オープン価格
106 | 5階 | 4 | ㉟505 | 0 | ナツメ球 E12 | 足元灯 | 1 | 1 | 1 | ランプ交換 | LED小丸電球 E12 電球色 | LDT1LHE12 | 電球色 | 10 | 0.5 | 1 | オープン価格
107 | 5階 | 5 | ㉟505 | 0 | FDL18*1灯 | 埋込ダウンライト Φ150 | 1 | 1 | 1 | 器具交換 | ダウンライト 埋込穴φ１５０ 白色枠 | DL8L38-15W7BW-D | 電球色 | 799 | 7.3 | 1 | 17000
108 | 5階 | 24 | ㊱506 | 0 | FLR40W*2灯 | 蛍光灯40W 埋込型 幅328mm カバー付 | 1 | 2 | 2 | ランプ交換 | LED直管ランプ40形 代替 | LDG32T･N/11/20/19SP/C | 昼白色 | 2000 | 10.5 | 2 | 13700
109 | 5階 | 2 | ㊱506 | 0 | ハロゲン電球100形 | UV埋込ダウンライト Φ150 | 1 | 1 | 1 | 器具交換 | ダウンライト 埋込穴φ１５０ UV | UV18L30-30H2CRW-D | 電球色 | 1800 | 21.6 | 1 | 27100
110 | 5階 | 5 | ㊱506 | 0 | FDL18*1灯 | 埋込ダウンライト Φ150 | 2 | 1 | 2 | 器具交換 | ダウンライト 埋込穴φ１５０ 白色枠 | DL8L38-15W7BW-D | 電球色 | 799 | 7.3 | 2 | 17000
111 | 5階 | 9 | ㊱506 | 0 | IL60 | 浴室灯 | 2 | 1 | 2 | ランプ交換 | ＬＥＤ電球 一般電球 Ｅ２６口金 全方向 | LDA7L-G-6T8 | 電球色 | 810 | 7.6 | 2 | 1300
112 | 5階 | 4 | ㊱506 | 0 | ナツメ球 E12 | 足元灯 | 1 | 1 | 1 | ランプ交換 | LED小丸電球 E12 電球色 | LDT1LHE12 | 電球色 | 10 | 0.5 | 1 | オープン価格
113 | 5階 | 20 | ㊲AD・PS | 0 | FL20W*1灯 | 蛍光灯20W トラフ型 ガード付 | 1 | 1 | 1 | ランプ交換 | LED直管ランプ20形 代替 | LDG20T･N/6/10/19SL/C | 昼白色 | 1000 | 6.1 | 1 | 10500
114 | 5階 | 27 | ㊳汚物処理室 | 0 | FL20W*2灯 | 蛍光灯20W 埋込型 幅328mm（非常灯電源別置） | 1 | 2 | 2 | ランプ交換 | LED直管ランプ20形 代替 | LDG20T･N/6/10/19SL/C | 昼白色 | 1000 | 6.1 | 2 | 10500
115 | 5階 | 8 | ㊳汚物処理室 | 0 | FL20W*2灯 | 蛍光灯20W 埋込型 幅328mm | 2 | 2 | 4 | ランプ交換 | LED直管ランプ20形 代替 | LDG20T･N/6/10/19SL/C | 昼白色 | 1000 | 6.1 | 4 | 10500
116 | 5階 | 12 | ㊳汚物処理室 | 0 | IL40 | φ100非常灯(電源別置) | 1 | 1 | 1 | 器具交換 | ＬＥＤ非常灯 電源別置型 低天井用 埋込Φ100 | IREL-VDL3H/100-W | - | - | - | 1 | 36000
117 | 5階 | 21 | ㊴洗面コーナー | 0 | FLR40W*1灯 | 蛍光灯40W 埋込型 幅190mm | 1 | 1 | 1 | ランプ交換 | LED直管ランプ40形 代替 | LDG32T･N/11/20/19SP/C | 昼白色 | 2000 | 10.5 | 1 | 13700
118 | 5階 | 28 | ㊴洗面コーナー | 0 | FL20 | ブラケット | 2 | 1 | 2 | ランプ交換 | LED直管ランプ20形 代替 | LDG20T･N/6/10/19SL/C | 昼白色 | 1000 | 6.1 | 2 | 10500
119 | 5階 | 24 | ㊵処置室 | 0 | FLR40W*2灯 | 蛍光灯40W 埋込型 幅328mm カバー付 | 3 | 2 | 6 | ランプ交換 | LED直管ランプ40形 代替 | LDG32T･N/11/20/19SP/C | 昼白色 | 2000 | 10.5 | 6 | 13700
120 | 5階 | 12 | ㊵処置室 | 0 | IL40 | φ100非常灯(電源別置) | 2 | 1 | 2 | 器具交換 | ＬＥＤ非常灯 電源別置型 低天井用 埋込Φ100 | IREL-VDL3H/100-W | - | - | - | 2 | 36000
121 | 5階 | 29 | ㊶ナースステーション | 0 | FLR40W*2灯 | 蛍光灯40W 埋込型 幅328mm ルーバー付 | 19 | 2 | 38 | ランプ交換 | LED直管ランプ40形 代替 | LDG32T･N/11/20/19SP/C | 昼白色 | 2000 | 10.5 | 38 | 13700
122 | 5階 | 12 | ㊶ナースステーション | 0 | IL40 | φ100非常灯(電源別置) | 2 | 1 | 2 | 器具交換 | ＬＥＤ非常灯 電源別置型 低天井用 埋込Φ100 | IREL-VDL3H/100-W | - | - | - | 2 | 36000
123 | 5階 | 30 | ㊶ナースステーション | 0 | FLR40W*1灯 | 蛍光灯40W トラフ型 | 5 | 1 | 5 | ランプ交換 | LED直管ランプ40形 代替 | LDG32T･N/11/20/19SP/C | 昼白色 | 2000 | 10.5 | 5 | 13700
124 | 5階 | 31 | ㊶ナースステーション | 0 | FL20W*1灯 | 蛍光灯20W トラフ型 | 2 | 1 | 2 | ランプ交換 | LED直管ランプ20形 代替 | LDG20T･N/6/10/19SL/C | 昼白色 | 1000 | 6.1 | 2 | 10500
125 | 5階 | 18 | ㊷廊下 | 0 | FPL28W*2灯 | コンパクト蛍光灯28W スクエア□350 | 3 | 2 | 6 | 器具交換 | スクエアパネル照明器具 埋込型 □350 | SQP-3N25-UK35-LI | 昼白色 | 3000 | 18.8 | 3 | 38000
126 | 5階 | 33 | ㊷廊下 | 0 | ハロゲン80W | スポットライト | 3 | 1 | 3 | 器具交換 | LEDﾛｰｸﾞﾚｱｽﾎﾟｯﾄﾗｲﾄ | SP16N-MLW | 昼白色 | 1600 | 18.4 | 3 | 21900
127 | 5階 | 12 | ㊸廊下 | 0 | IL40 | φ100非常灯(電源別置) | 7 | 1 | 7 | 器具交換 | ＬＥＤ非常灯 電源別置型 低天井用 埋込Φ100 | IREL-VDL3H/100-W | - | - | - | 7 | 36000
128 | 5階 | 18 | ㊸廊下 | 0 | FPL28W*2灯 | コンパクト蛍光灯28W スクエア□350 | 22 | 2 | 44 | 器具交換 | スクエアパネル照明器具 埋込型 □350 | SQP-3N25-UK35-LI | 昼白色 | 3000 | 18.8 | 22 | 38000
129 | 5階 | 32 | ㊸廊下 | 0 | ミニクリプトン60W | 埋込ダウンライト Φ150 | 7 | 1 | 7 | 器具交換 | ダウンライト 埋込穴φ１５０ 白色枠 | DL8L38-15W7BW-D | 電球色 | 799 | 7.3 | 7 | 17000
130 | 5階 | 誘A | ㊸廊下 | 0 | FL20*1灯 | 避難口誘導灯 点滅 | 1 | 1 | 1 | 器具交換 | LED点滅型誘導灯 壁・天井直付形・吊下兼用形 B級BL形 片面(左人型) | FA20331KLE1、FK20300、FK21727C73-Q | - | - | 3.2 | 1 | 184000
131 | 5階 | 誘B | ㊸廊下 | 0 | FL10*1灯 | 通路誘導灯（C級） | 1 | 1 | 1 | 器具交換 | LED通路誘導灯 壁埋込形 C級 片面(右矢印) | KYH1951B 1EL、S2-1081AR、MOYU-13B23B | - | - | 1.3 | 1 | 75400
132 | 5階 | 誘C | ㊸廊下 | 0 | FL10*1灯 | 通路誘導灯（C級） | 1 | 1 | 1 | 器具交換 | LED通路誘導灯 壁埋込形 C級 片面(両矢印) | KYH1951B 1EL、S2-1081W、MOYU-13B23B | - | - | 1.3 | 1 | 75400
133 | 5階 | 誘D | ㊸廊下 | 0 | FL10*1灯 | 通路誘導灯（C級） | 1 | 1 | 1 | 器具交換 | LED通路誘導灯 壁・天井直付形・吊下兼用形 C級 両面(矢印) | KSH10162 1EL、S2-1091L、S2-1091AR、MOYU-01C11B | - | - | 1.8 | 1 | 50700
134 | 5階 | 12 | ㊹廊下 | 0 | IL40 | φ100非常灯(電源別置) | 3 | 1 | 3 | 器具交換 | ＬＥＤ非常灯 電源別置型 低天井用 埋込Φ100 | IREL-VDL3H/100-W | - | - | - | 3 | 36000
135 | 5階 | 18 | ㊹廊下 | 0 | FPL28W*2灯 | コンパクト蛍光灯28W スクエア□350 | 14 | 2 | 28 | 器具交換 | スクエアパネル照明器具 埋込型 □350 | SQP-3N25-UK35-LI | 昼白色 | 3000 | 18.8 | 14 | 38000
136 | 5階 | 32 | ㊹廊下 | 0 | ミニクリプトン60W | 埋込ダウンライト Φ150 | 2 | 1 | 2 | 器具交換 | ダウンライト 埋込穴φ１５０ 白色枠 | DL8L38-15W7BW-D | 電球色 | 799 | 7.3 | 2 | 17000
137 | 5階 | 33 | ㊹廊下 | 0 | ハロゲン80W | スポットライト | 3 | 1 | 3 | 器具交換 | LEDﾛｰｸﾞﾚｱｽﾎﾟｯﾄﾗｲﾄ | SP16N-MLW | 昼白色 | 1600 | 18.4 | 3 | 21900
138 | 5階 | 誘B | ㊹廊下 | 0 | FL10*1灯 | 通路誘導灯（C級） | 1 | 1 | 1 | 器具交換 | LED通路誘導灯 壁埋込形 C級 片面(右矢印) | KYH1951B 1EL、S2-1081AR、MOYU-13B23B | - | - | 1.3 | 1 | 75400
139 | 5階 | 誘E | ㊹廊下 | 0 | FL10*1灯 | 通路誘導灯（C級） | 1 | 1 | 1 | 器具交換 | LED通路誘導灯 壁埋込形 C級 片面(左矢印) | KYH1951B 1EL、S2-1081L、MOYU-13B23B | - | - | 1.3 | 1 | 75400
140 | 5階 | 12 | ㊺廊下 | 0 | IL40 | φ100非常灯(電源別置) | 5 | 1 | 5 | 器具交換 | ＬＥＤ非常灯 電源別置型 低天井用 埋込Φ100 | IREL-VDL3H/100-W | - | - | - | 5 | 36000
141 | 5階 | 24 | ㊺廊下 | 0 | FLR40W*2灯 | 蛍光灯40W 埋込型 幅328mm カバー付 | 6 | 2 | 12 | ランプ交換 | LED直管ランプ40形 代替 | LDG32T･N/11/20/19SP/C | 昼白色 | 2000 | 10.5 | 12 | 13700
142 | 5階 | 18 | ㊺廊下 | 0 | FPL28W*2灯 | コンパクト蛍光灯28W スクエア□350 | 5 | 2 | 10 | 器具交換 | スクエアパネル照明器具 埋込型 □350 | SQP-3N25-UK35-LI | 昼白色 | 3000 | 18.8 | 5 | 38000
143 | 5階 | 誘A | ㊺廊下 | 0 | FL20*1灯 | 避難口誘導灯 点滅 | 1 | 1 | 1 | 器具交換 | LED点滅型誘導灯 壁・天井直付形・吊下兼用形 B級BL形 片面(左人型) | FA20331KLE1、FK20300、FK21727C73-Q | - | - | 3.2 | 1 | 184000
144 | 5階 | 誘E | ㊺廊下 | 0 | FL10*1灯 | 通路誘導灯（C級） | 1 | 1 | 1 | 器具交換 | LED通路誘導灯 壁埋込形 C級 片面(左矢印) | KYH1951B 1EL、S2-1081L、MOYU-13B23B | - | - | 1.3 | 1 | 75400
145 | 5階 | 誘G | ㊺廊下 | 0 | FL20*1灯 | 避難口誘導灯 | 2 | 1 | 2 | 器具交換 | LED避難口誘導灯 壁・天井直付形・吊下兼用形 B級BL形 片面(左人型) | KSH20151 1EL、S1-2091S、MOYU-02C32B | - | - | 1.9 | 2 | 75300
146 | 5階 | 83 | 60. ベランダ | 0 | IL60 | ブラケット 非常灯兼用 | 2 | 1 | 2 | 器具交換 | 階段通路誘導灯兼用型 防雨形シーリング | EL-WCH0600LAHN | 電球色 | 600 | 9.1 | 2 | 118000
147 | 5階 | 19 | 61. EPS-1 | 0 | FLR40W*1灯 | 蛍光灯40W トラフ型 ガード付 | 1 | 1 | 1 | ランプ交換 | LED直管ランプ40形 代替 | LDG32T･N/11/20/19SP/C | 昼白色 | 2000 | 10.5 | 1 | 13700
148 | 4階 | 20 | ①PS | 0 | FL20W*1灯 | 蛍光灯20W トラフ型 ガード付 | 1 | 1 | 1 | ランプ交換 | LED直管ランプ20形 代替 | LDG20T･N/6/10/19SL/C | 昼白色 | 1000 | 6.1 | 1 | 10500
149 | 4階 | 1 | ②415 | 0 | FLR40W*2灯 | 蛍光灯40W 埋込型 幅328mm | 2 | 2 | 4 | ランプ交換 | LED直管ランプ40形 代替 | LDG32T･N/11/20/19SP/C | 昼白色 | 2000 | 10.5 | 4 | 13700
150 | 4階 | 2 | ②415 | 0 | ハロゲン電球100形 | UV埋込ダウンライト Φ150 | 4 | 1 | 4 | 器具交換 | ダウンライト 埋込穴φ１５０ UV | UV18L30-30H2CRW-D | 電球色 | 1800 | 21.6 | 4 | 27100
151 | 4階 | 3 | ②415 | 0 | FPL13W | 読書灯 | 4 | 1 | 4 | 器具交換 | ベッドライト取付金具 壁付用 | FK60111+NNF23107J | 昼白色 | 115 | 2.2 | 4 | オープン価格
152 | 4階 | 4 | ②415 | 0 | ナツメ球 E12 | 足元灯 | 2 | 1 | 2 | ランプ交換 | LED小丸電球 E12 電球色 | LDT1LHE12 | 電球色 | 10 | 0.5 | 2 | オープン価格
153 | 4階 | 5 | ②415 | 0 | FDL18*1灯 | 埋込ダウンライト Φ150 | 1 | 1 | 1 | 器具交換 | ダウンライト 埋込穴φ１５０ 白色枠 | DL8L38-15W7BW-D | 電球色 | 799 | 7.3 | 1 | 17000
154 | 4階 | 1 | ③416 | 0 | FLR40W*2灯 | 蛍光灯40W 埋込型 幅328mm | 2 | 2 | 4 | ランプ交換 | LED直管ランプ40形 代替 | LDG32T･N/11/20/19SP/C | 昼白色 | 2000 | 10.5 | 4 | 13700
155 | 4階 | 2 | ③416 | 0 | ハロゲン電球100形 | UV埋込ダウンライト Φ150 | 4 | 1 | 4 | 器具交換 | ダウンライト 埋込穴φ１５０ UV | UV18L30-30H2CRW-D | 電球色 | 1800 | 21.6 | 4 | 27100
156 | 4階 | 3 | ③416 | 0 | FPL13W | 読書灯 | 4 | 1 | 4 | 器具交換 | ベッドライト取付金具 壁付用 | FK60111+NNF23107J | 昼白色 | 115 | 2.2 | 4 | オープン価格
157 | 4階 | 4 | ③416 | 0 | ナツメ球 E12 | 足元灯 | 2 | 1 | 2 | ランプ交換 | LED小丸電球 E12 電球色 | LDT1LHE12 | 電球色 | 10 | 0.5 | 2 | オープン価格
158 | 4階 | 5 | ③416 | 0 | FDL18*1灯 | 埋込ダウンライト Φ150 | 1 | 1 | 1 | 器具交換 | ダウンライト 埋込穴φ１５０ 白色枠 | DL8L38-15W7BW-D | 電球色 | 799 | 7.3 | 1 | 17000
159 | 4階 | 6 | ④リネン室 | 0 | FL20W*2灯 | 蛍光灯20W 直付型 幅230mm | 1 | 2 | 2 | ランプ交換 | LED直管ランプ20形 代替 | LDG20T･N/6/10/19SL/C | 昼白色 | 1000 | 6.1 | 2 | 10500
160 | 4階 | 7 | ⑤お手洗い | 0 | FL20W*2灯 | 蛍光灯20W 埋込型 幅328mm カバー付 | 1 | 2 | 2 | ランプ交換 | LED直管ランプ20形 代替 | LDG20T･N/6/10/19SL/C | 昼白色 | 1000 | 6.1 | 2 | 10500
161 | 4階 | 1 | ⑥417 | 0 | FLR40W*2灯 | 蛍光灯40W 埋込型 幅328mm | 2 | 2 | 4 | ランプ交換 | LED直管ランプ40形 代替 | LDG32T･N/11/20/19SP/C | 昼白色 | 2000 | 10.5 | 4 | 13700
162 | 4階 | 2 | ⑥417 | 0 | ハロゲン電球100形 | UV埋込ダウンライト Φ150 | 4 | 1 | 4 | 器具交換 | ダウンライト 埋込穴φ１５０ UV | UV18L30-30H2CRW-D | 電球色 | 1800 | 21.6 | 4 | 27100
163 | 4階 | 3 | ⑥417 | 0 | FPL13W | 読書灯 | 4 | 1 | 4 | 器具交換 | ベッドライト取付金具 壁付用 | FK60111+NNF23107J | 昼白色 | 115 | 2.2 | 4 | オープン価格
164 | 4階 | 4 | ⑥417 | 0 | ナツメ球 E12 | 足元灯 | 2 | 1 | 2 | ランプ交換 | LED小丸電球 E12 電球色 | LDT1LHE12 | 電球色 | 10 | 0.5 | 2 | オープン価格
165 | 4階 | 5 | ⑥417 | 0 | FDL18*1灯 | 埋込ダウンライト Φ150 | 1 | 1 | 1 | 器具交換 | ダウンライト 埋込穴φ１５０ 白色枠 | DL8L38-15W7BW-D | 電球色 | 799 | 7.3 | 1 | 17000
166 | 4階 | 1 | ⑦418 | 0 | FLR40W*2灯 | 蛍光灯40W 埋込型 幅328mm | 2 | 2 | 4 | ランプ交換 | LED直管ランプ40形 代替 | LDG32T･N/11/20/19SP/C | 昼白色 | 2000 | 10.5 | 4 | 13700
167 | 4階 | 2 | ⑦418 | 0 | ハロゲン電球100形 | UV埋込ダウンライト Φ150 | 4 | 1 | 4 | 器具交換 | ダウンライト 埋込穴φ１５０ UV | UV18L30-30H2CRW-D | 電球色 | 1800 | 21.6 | 4 | 27100
168 | 4階 | 3 | ⑦418 | 0 | FPL13W | 読書灯 | 4 | 1 | 4 | 器具交換 | ベッドライト取付金具 壁付用 | FK60111+NNF23107J | 昼白色 | 115 | 2.2 | 4 | オープン価格
169 | 4階 | 4 | ⑦418 | 0 | ナツメ球 E12 | 足元灯 | 2 | 1 | 2 | ランプ交換 | LED小丸電球 E12 電球色 | LDT1LHE12 | 電球色 | 10 | 0.5 | 2 | オープン価格
170 | 4階 | 5 | ⑦418 | 0 | FDL18*1灯 | 埋込ダウンライト Φ150 | 1 | 1 | 1 | 器具交換 | ダウンライト 埋込穴φ１５０ 白色枠 | DL8L38-15W7BW-D | 電球色 | 799 | 7.3 | 1 | 17000
171 | 4階 | 6 | ⑧倉庫 | 0 | FL20W*2灯 | 蛍光灯20W 直付型 幅230mm | 1 | 2 | 2 | ランプ交換 | LED直管ランプ20形 代替 | LDG20T･N/6/10/19SL/C | 昼白色 | 1000 | 6.1 | 2 | 10500
172 | 4階 | 8 | ⑨湯沸室 | 0 | FL20W*2灯 | 蛍光灯20W 埋込型 幅328mm | 1 | 2 | 2 | ランプ交換 | LED直管ランプ20形 代替 | LDG20T･N/6/10/19SL/C | 昼白色 | 1000 | 6.1 | 2 | 10500
173 | 4階 | 1 | ⑩419 | 0 | FLR40W*2灯 | 蛍光灯40W 埋込型 幅328mm | 2 | 2 | 4 | ランプ交換 | LED直管ランプ40形 代替 | LDG32T･N/11/20/19SP/C | 昼白色 | 2000 | 10.5 | 4 | 13700
174 | 4階 | 2 | ⑩419 | 0 | ハロゲン電球100形 | UV埋込ダウンライト Φ150 | 4 | 1 | 4 | 器具交換 | ダウンライト 埋込穴φ１５０ UV | UV18L30-30H2CRW-D | 電球色 | 1800 | 21.6 | 4 | 27100
175 | 4階 | 3 | ⑩419 | 0 | FPL13W | 読書灯 | 4 | 1 | 4 | 器具交換 | ベッドライト取付金具 壁付用 | FK60111+NNF23107J | 昼白色 | 115 | 2.2 | 4 | オープン価格
176 | 4階 | 4 | ⑩419 | 0 | ナツメ球 E12 | 足元灯 | 2 | 1 | 2 | ランプ交換 | LED小丸電球 E12 電球色 | LDT1LHE12 | 電球色 | 10 | 0.5 | 2 | オープン価格
177 | 4階 | 5 | ⑩419 | 0 | FDL18*1灯 | 埋込ダウンライト Φ150 | 1 | 1 | 1 | 器具交換 | ダウンライト 埋込穴φ１５０ 白色枠 | DL8L38-15W7BW-D | 電球色 | 799 | 7.3 | 1 | 17000
178 | 4階 | 1 | ⑪430 | 0 | FLR40W*2灯 | 蛍光灯40W 埋込型 幅328mm | 2 | 2 | 4 | ランプ交換 | LED直管ランプ40形 代替 | LDG32T･N/11/20/19SP/C | 昼白色 | 2000 | 10.5 | 4 | 13700
179 | 4階 | 2 | ⑪430 | 0 | ハロゲン電球100形 | UV埋込ダウンライト Φ150 | 4 | 1 | 4 | 器具交換 | ダウンライト 埋込穴φ１５０ UV | UV18L30-30H2CRW-D | 電球色 | 1800 | 21.6 | 4 | 27100
180 | 4階 | 3 | ⑪430 | 0 | FPL13W | 読書灯 | 4 | 1 | 4 | 器具交換 | ベッドライト取付金具 壁付用 | FK60111+NNF23107J | 昼白色 | 115 | 2.2 | 4 | オープン価格
181 | 4階 | 4 | ⑪430 | 0 | ナツメ球 E12 | 足元灯 | 2 | 1 | 2 | ランプ交換 | LED小丸電球 E12 電球色 | LDT1LHE12 | 電球色 | 10 | 0.5 | 2 | オープン価格
182 | 4階 | 5 | ⑪430 | 0 | FDL18*1灯 | 埋込ダウンライト Φ150 | 1 | 1 | 1 | 器具交換 | ダウンライト 埋込穴φ１５０ 白色枠 | DL8L38-15W7BW-D | 電球色 | 799 | 7.3 | 1 | 17000
183 | 4階 | 6 | ⑫リネン室 | 0 | FL20W*2灯 | 蛍光灯20W 直付型 幅230mm | 1 | 2 | 2 | ランプ交換 | LED直管ランプ20形 代替 | LDG20T･N/6/10/19SL/C | 昼白色 | 1000 | 6.1 | 2 | 10500
184 | 4階 | 1 | ⑬431 | 0 | FLR40W*2灯 | 蛍光灯40W 埋込型 幅328mm | 1 | 2 | 2 | ランプ交換 | LED直管ランプ40形 代替 | LDG32T･N/11/20/19SP/C | 昼白色 | 2000 | 10.5 | 2 | 13700
185 | 4階 | 2 | ⑬431 | 0 | ハロゲン電球100形 | UV埋込ダウンライト Φ150 | 1 | 1 | 1 | 器具交換 | ダウンライト 埋込穴φ１５０ UV | UV18L30-30H2CRW-D | 電球色 | 1800 | 21.6 | 1 | 27100
186 | 4階 | 3 | ⑬431 | 0 | FPL13W | 読書灯 | 1 | 1 | 1 | 器具交換 | ベッドライト取付金具 壁付用 | FK60111+NNF23107J | 昼白色 | 115 | 2.2 | 1 | オープン価格
187 | 4階 | 4 | ⑬431 | 0 | ナツメ球 E12 | 足元灯 | 1 | 1 | 1 | ランプ交換 | LED小丸電球 E12 電球色 | LDT1LHE12 | 電球色 | 10 | 0.5 | 1 | オープン価格
188 | 4階 | 5 | ⑬431 | 0 | FDL18*1灯 | 埋込ダウンライト Φ150 | 1 | 1 | 1 | 器具交換 | ダウンライト 埋込穴φ１５０ 白色枠 | DL8L38-15W7BW-D | 電球色 | 799 | 7.3 | 1 | 17000
189 | 4階 | 9 | ⑬431 | 0 | IL60 | 浴室灯 | 1 | 1 | 1 | ランプ交換 | ＬＥＤ電球 一般電球 Ｅ２６口金 全方向 | LDA7L-G-6T8 | 電球色 | 810 | 7.6 | 1 | 1300
190 | 4階 | 10 | ⑭デイコーナー | 0 | ハロゲン電球60形 | ピンホールダウンライト φ150 | 8 | 1 | 8 | 器具交換 | ピンホールダウンライト φ100 | OD 361 072R+OA 075 599 | 電球色 | 234 | 5.3 | 8 | 20600
191 | 4階 | 11 | ⑭デイコーナー | 0 | ミニクリプトン60W | ブラケット | 2 | 1 | 2 | ランプ交換 | ＬＥＤ電球 Ｅ１７口金 全方向 | LDA6L-G-E17-6T8 | 電球色 | 760 | 7.6 | 2 | 3100
192 | 4階 | 12 | ⑭デイコーナー | 0 | IL40 | φ100非常灯(電源別置) | 1 | 1 | 1 | 器具交換 | ＬＥＤ非常灯 電源別置型 低天井用 埋込Φ100 | IREL-VDL3H/100-W | - | - | - | 1 | 36000
193 | 4階 | 13 | ⑭デイコーナー | 0 | ハロゲン電球60形 | 埋込ダウンライト Φ75 | 2 | 1 | 2 | 器具交換 | LEDﾍﾞｰｽﾀﾞｳﾝﾗｲﾄφ75 PWM調光 | DL6L38-7W7BW-D | 電球色 | 611 | 5.4 | 2 | 14500
194 | 4階 | 38 | ⑮倉庫 | 0 | FL20W*1灯 | 蛍光灯20W 直付型 幅150mm | 1 | 1 | 1 | ランプ交換 | LED直管ランプ20形 代替 | LDG20T･N/6/10/19SL/C | 昼白色 | 1000 | 6.1 | 1 | 10500
195 | 4階 | 1 | ⑯432 | 0 | FLR40W*2灯 | 蛍光灯40W 埋込型 幅328mm | 2 | 2 | 4 | ランプ交換 | LED直管ランプ40形 代替 | LDG32T･N/11/20/19SP/C | 昼白色 | 2000 | 10.5 | 4 | 13700
196 | 4階 | 2 | ⑯432 | 0 | ハロゲン電球100形 | UV埋込ダウンライト Φ150 | 4 | 1 | 4 | 器具交換 | ダウンライト 埋込穴φ１５０ UV | UV18L30-30H2CRW-D | 電球色 | 1800 | 21.6 | 4 | 27100
197 | 4階 | 3 | ⑯432 | 0 | FPL13W | 読書灯 | 4 | 1 | 4 | 器具交換 | ベッドライト取付金具 壁付用 | FK60111+NNF23107J | 昼白色 | 115 | 2.2 | 4 | オープン価格
198 | 4階 | 4 | ⑯432 | 0 | ナツメ球 E12 | 足元灯 | 2 | 1 | 2 | ランプ交換 | LED小丸電球 E12 電球色 | LDT1LHE12 | 電球色 | 10 | 0.5 | 2 | オープン価格
199 | 4階 | 5 | ⑯432 | 0 | FDL18*1灯 | 埋込ダウンライト Φ150 | 1 | 1 | 1 | 器具交換 | ダウンライト 埋込穴φ１５０ 白色枠 | DL8L38-15W7BW-D | 電球色 | 799 | 7.3 | 1 | 17000
200 | 4階 | 1 | ⑰433 | 0 | FLR40W*2灯 | 蛍光灯40W 埋込型 幅328mm | 2 | 2 | 4 | ランプ交換 | LED直管ランプ40形 代替 | LDG32T･N/11/20/19SP/C | 昼白色 | 2000 | 10.5 | 4 | 13700
201 | 4階 | 2 | ⑰433 | 0 | ハロゲン電球100形 | UV埋込ダウンライト Φ150 | 4 | 1 | 4 | 器具交換 | ダウンライト 埋込穴φ１５０ UV | UV18L30-30H2CRW-D | 電球色 | 1800 | 21.6 | 4 | 27100
202 | 4階 | 3 | ⑰433 | 0 | FPL13W | 読書灯 | 4 | 1 | 4 | 器具交換 | ベッドライト取付金具 壁付用 | FK60111+NNF23107J | 昼白色 | 115 | 2.2 | 4 | オープン価格
203 | 4階 | 4 | ⑰433 | 0 | ナツメ球 E12 | 足元灯 | 2 | 1 | 2 | ランプ交換 | LED小丸電球 E12 電球色 | LDT1LHE12 | 電球色 | 10 | 0.5 | 2 | オープン価格
204 | 4階 | 5 | ⑰433 | 0 | FDL18*1灯 | 埋込ダウンライト Φ150 | 1 | 1 | 1 | 器具交換 | ダウンライト 埋込穴φ１５０ 白色枠 | DL8L38-15W7BW-D | 電球色 | 799 | 7.3 | 1 | 17000
205 | 4階 | 7 | ⑱お手洗い | 0 | FL20W*2灯 | 蛍光灯20W 埋込型 幅328mm カバー付 | 1 | 2 | 2 | ランプ交換 | LED直管ランプ20形 代替 | LDG20T･N/6/10/19SL/C | 昼白色 | 1000 | 6.1 | 2 | 10500
206 | 4階 | 1 | ⑲435 | 0 | FLR40W*2灯 | 蛍光灯40W 埋込型 幅328mm | 2 | 2 | 4 | ランプ交換 | LED直管ランプ40形 代替 | LDG32T･N/11/20/19SP/C | 昼白色 | 2000 | 10.5 | 4 | 13700
207 | 4階 | 2 | ⑲435 | 0 | ハロゲン電球100形 | UV埋込ダウンライト Φ150 | 4 | 1 | 4 | 器具交換 | ダウンライト 埋込穴φ１５０ UV | UV18L30-30H2CRW-D | 電球色 | 1800 | 21.6 | 4 | 27100
208 | 4階 | 3 | ⑲435 | 0 | FPL13W | 読書灯 | 4 | 1 | 4 | 器具交換 | ベッドライト取付金具 壁付用 | FK60111+NNF23107J | 昼白色 | 115 | 2.2 | 4 | オープン価格
209 | 4階 | 4 | ⑲435 | 0 | ナツメ球 E12 | 足元灯 | 2 | 1 | 2 | ランプ交換 | LED小丸電球 E12 電球色 | LDT1LHE12 | 電球色 | 10 | 0.5 | 2 | オープン価格
210 | 4階 | 5 | ⑲435 | 0 | FDL18*1灯 | 埋込ダウンライト Φ150 | 1 | 1 | 1 | 器具交換 | ダウンライト 埋込穴φ１５０ 白色枠 | DL8L38-15W7BW-D | 電球色 | 799 | 7.3 | 1 | 17000
211 | 4階 | 6 | ⑳リネン室 | 0 | FL20W*2灯 | 蛍光灯20W 直付型 幅230mm | 1 | 2 | 2 | ランプ交換 | LED直管ランプ20形 代替 | LDG20T･N/6/10/19SL/C | 昼白色 | 1000 | 6.1 | 2 | 10500
212 | 4階 | 14 | ㉑介護浴室 | 0 | FDL13*1灯 | 埋込ダウンライト Φ150 防雨・防湿型 | 2 | 1 | 2 | 器具交換 | 軒下用ＬＥＤダウンライト 防雨型 | EL-WD01/3(062LM)AHN | 電球色 | 540 | 4.4 | 2 | 25800
213 | 4階 | 15 | ㉑介護浴室 | 0 | FLR40W*2灯 | 浴室灯 | 2 | 2 | 4 | ランプ交換 | LED直管ランプ40形 代替 | LDG32T･N/11/20/19SP/C | 昼白色 | 2000 | 10.5 | 4 | 13700
214 | 4階 | 5 | ㉒お手洗い | 0 | FDL18*1灯 | 埋込ダウンライト Φ150 | 1 | 1 | 1 | 器具交換 | ダウンライト 埋込穴φ１５０ 白色枠 | DL8L38-15W7BW-D | 電球色 | 799 | 7.3 | 1 | 17000
215 | 4階 | 14 | ㉓浴室 | 0 | FDL13*1灯 | 埋込ダウンライト Φ150 防雨・防湿型 | 1 | 1 | 1 | 器具交換 | 軒下用ＬＥＤダウンライト 防雨型 | EL-WD01/3(062LM)AHN | 電球色 | 540 | 4.4 | 1 | 25800
216 | 4階 | 17 | ㉓浴室 | 0 | FL20W*2灯 | 浴室灯 | 1 | 2 | 2 | ランプ交換 | LED直管ランプ20形 代替 | LDG20T･N/6/10/19SL/C | 昼白色 | 1000 | 6.1 | 2 | 10500
217 | 4階 | 1 | ㉔436 | 0 | FLR40W*2灯 | 蛍光灯40W 埋込型 幅328mm | 2 | 2 | 4 | ランプ交換 | LED直管ランプ40形 代替 | LDG32T･N/11/20/19SP/C | 昼白色 | 2000 | 10.5 | 4 | 13700
218 | 4階 | 2 | ㉔436 | 0 | ハロゲン電球100形 | UV埋込ダウンライト Φ150 | 4 | 1 | 4 | 器具交換 | ダウンライト 埋込穴φ１５０ UV | UV18L30-30H2CRW-D | 電球色 | 1800 | 21.6 | 4 | 27100
219 | 4階 | 3 | ㉔436 | 0 | FPL13W | 読書灯 | 4 | 1 | 4 | 器具交換 | ベッドライト取付金具 壁付用 | FK60111+NNF23107J | 昼白色 | 115 | 2.2 | 4 | オープン価格
220 | 4階 | 4 | ㉔436 | 0 | ナツメ球 E12 | 足元灯 | 2 | 1 | 2 | ランプ交換 | LED小丸電球 E12 電球色 | LDT1LHE12 | 電球色 | 10 | 0.5 | 2 | オープン価格
221 | 4階 | 1 | ㉕437 | 0 | FLR40W*2灯 | 蛍光灯40W 埋込型 幅328mm | 2 | 2 | 4 | ランプ交換 | LED直管ランプ40形 代替 | LDG32T･N/11/20/19SP/C | 昼白色 | 2000 | 10.5 | 4 | 13700
222 | 4階 | 2 | ㉕437 | 0 | ハロゲン電球100形 | UV埋込ダウンライト Φ150 | 4 | 1 | 4 | 器具交換 | ダウンライト 埋込穴φ１５０ UV | UV18L30-30H2CRW-D | 電球色 | 1800 | 21.6 | 4 | 27100
223 | 4階 | 3 | ㉕437 | 0 | FPL13W | 読書灯 | 4 | 1 | 4 | 器具交換 | ベッドライト取付金具 壁付用 | FK60111+NNF23107J | 昼白色 | 115 | 2.2 | 4 | オープン価格
224 | 4階 | 4 | ㉕437 | 0 | ナツメ球 E12 | 足元灯 | 2 | 1 | 2 | ランプ交換 | LED小丸電球 E12 電球色 | LDT1LHE12 | 電球色 | 10 | 0.5 | 2 | オープン価格
225 | 4階 | 19 | ㉖EPS-2 | 0 | FLR40W*1灯 | 蛍光灯40W トラフ型 ガード付 | 1 | 1 | 1 | ランプ交換 | LED直管ランプ40形 代替 | LDG32T･N/11/20/19SP/C | 昼白色 | 2000 | 10.5 | 1 | 13700
226 | 4階 | 20 | ㉗AD | 0 | FL20W*1灯 | 蛍光灯20W トラフ型 ガード付 | 1 | 1 | 1 | ランプ交換 | LED直管ランプ20形 代替 | LDG20T･N/6/10/19SL/C | 昼白色 | 1000 | 6.1 | 1 | 10500
227 | 4階 | 27 | ㉘汚物処理室 | 0 | FL20W*2灯 | 蛍光灯20W 埋込型 幅328mm（非常灯電源別置） | 1 | 2 | 2 | ランプ交換 | LED直管ランプ20形 代替 | LDG20T･N/6/10/19SL/C | 昼白色 | 1000 | 6.1 | 2 | 10500
228 | 4階 | 8 | ㉘汚物処理室 | 0 | FL20W*2灯 | 蛍光灯20W 埋込型 幅328mm | 1 | 2 | 2 | ランプ交換 | LED直管ランプ20形 代替 | LDG20T･N/6/10/19SL/C | 昼白色 | 1000 | 6.1 | 2 | 10500
229 | 4階 | 21 | ㉙洗濯室 | 0 | FLR40W*1灯 | 蛍光灯40W 埋込型 幅190mm | 1 | 1 | 1 | ランプ交換 | LED直管ランプ40形 代替 | LDG32T･N/11/20/19SP/C | 昼白色 | 2000 | 10.5 | 1 | 13700
230 | 4階 | 5 | ㉚手洗い | 0 | FDL18*1灯 | 埋込ダウンライト Φ150 | 1 | 1 | 1 | 器具交換 | ダウンライト 埋込穴φ１５０ 白色枠 | DL8L38-15W7BW-D | 電球色 | 799 | 7.3 | 1 | 17000
231 | 4階 | 5 | ㉛WC | 0 | FDL18*1灯 | 埋込ダウンライト Φ150 | 2 | 1 | 2 | 器具交換 | ダウンライト 埋込穴φ１５０ 白色枠 | DL8L38-15W7BW-D | 電球色 | 799 | 7.3 | 2 | 17000
232 | 4階 | 19 | ㉜PS・DS | 0 | FLR40W*1灯 | 蛍光灯40W トラフ型 ガード付 | 1 | 1 | 1 | ランプ交換 | LED直管ランプ40形 代替 | LDG32T･N/11/20/19SP/C | 昼白色 | 2000 | 10.5 | 1 | 13700
233 | 4階 | 39 | ㉜PS・DS | 0 | FLR40W*1灯 | 蛍光灯40W 笠付トラフ型 | 1 | 1 | 1 | ランプ交換 | LED直管ランプ40形 代替 | LDG32T･N/11/20/19SP/C | 昼白色 | 2000 | 10.5 | 1 | 13700
234 | 4階 | 22 | ㉝ゴミ庫 | 0 | FLR40W*1灯 | 蛍光灯40W 直付型 幅150mm | 1 | 1 | 1 | ランプ交換 | LED直管ランプ40形 代替 | LDG32T･N/11/20/19SP/C | 昼白色 | 2000 | 10.5 | 1 | 13700
235 | 4階 | 23 | ㉞看護師長室 | 0 | FLR40W*2灯 | 蛍光灯40W 埋込型 幅328mm（非常灯電源別置） | 1 | 2 | 2 | ランプ交換 | LED直管ランプ40形 代替 | LDG32T･N/11/20/19SP/C | 昼白色 | 2000 | 10.5 | 2 | 13700
236 | 4階 | 1 | ㉟401 | 0 | FLR40W*2灯 | 蛍光灯40W 埋込型 幅328mm | 1 | 2 | 2 | ランプ交換 | LED直管ランプ40形 代替 | LDG32T･N/11/20/19SP/C | 昼白色 | 2000 | 10.5 | 2 | 13700
237 | 4階 | 2 | ㉟401 | 0 | ハロゲン電球100形 | UV埋込ダウンライト Φ150 | 1 | 1 | 1 | 器具交換 | ダウンライト 埋込穴φ１５０ UV | UV18L30-30H2CRW-D | 電球色 | 1800 | 21.6 | 1 | 27100
238 | 4階 | 26 | ㉟401 | 0 | ナツメ球 E13 | 足元灯 | 1 | 1 | 1 | ランプ交換 | LED小丸電球 E12 電球色 | LDT1LHE12 | 電球色 | 10 | 0.5 | 1 | オープン価格
239 | 4階 | 5 | ㉟401 | 0 | FDL18*1灯 | 埋込ダウンライト Φ150 | 1 | 1 | 1 | 器具交換 | ダウンライト 埋込穴φ１５０ 白色枠 | DL8L38-15W7BW-D | 電球色 | 799 | 7.3 | 1 | 17000
240 | 4階 | 1 | ㊱402 | 0 | FLR40W*2灯 | 蛍光灯40W 埋込型 幅328mm | 1 | 2 | 2 | ランプ交換 | LED直管ランプ40形 代替 | LDG32T･N/11/20/19SP/C | 昼白色 | 2000 | 10.5 | 2 | 13700
241 | 4階 | 2 | ㊱402 | 0 | ハロゲン電球100形 | UV埋込ダウンライト Φ150 | 1 | 1 | 1 | 器具交換 | ダウンライト 埋込穴φ１５０ UV | UV18L30-30H2CRW-D | 電球色 | 1800 | 21.6 | 1 | 27100
242 | 4階 | 26 | ㊱402 | 0 | ナツメ球 E13 | 足元灯 | 1 | 1 | 1 | ランプ交換 | LED小丸電球 E12 電球色 | LDT1LHE12 | 電球色 | 10 | 0.5 | 1 | オープン価格
243 | 4階 | 5 | ㊱402 | 0 | FDL18*1灯 | 埋込ダウンライト Φ150 | 1 | 1 | 1 | 器具交換 | ダウンライト 埋込穴φ１５０ 白色枠 | DL8L38-15W7BW-D | 電球色 | 799 | 7.3 | 1 | 17000
244 | 4階 | 1 | ㊲403 | 0 | FLR40W*2灯 | 蛍光灯40W 埋込型 幅328mm | 1 | 2 | 2 | ランプ交換 | LED直管ランプ40形 代替 | LDG32T･N/11/20/19SP/C | 昼白色 | 2000 | 10.5 | 2 | 13700
245 | 4階 | 2 | ㊲403 | 0 | ハロゲン電球100形 | UV埋込ダウンライト Φ150 | 1 | 1 | 1 | 器具交換 | ダウンライト 埋込穴φ１５０ UV | UV18L30-30H2CRW-D | 電球色 | 1800 | 21.6 | 1 | 27100
246 | 4階 | 3 | ㊲403 | 0 | FPL13W | 読書灯 | 1 | 1 | 1 | 器具交換 | ベッドライト取付金具 壁付用 | FK60111+NNF23107J | 昼白色 | 115 | 2.2 | 1 | オープン価格
247 | 4階 | 4 | ㊲403 | 0 | ナツメ球 E12 | 足元灯 | 1 | 1 | 1 | ランプ交換 | LED小丸電球 E12 電球色 | LDT1LHE12 | 電球色 | 10 | 0.5 | 1 | オープン価格
248 | 4階 | 5 | ㊲403 | 0 | FDL18*1灯 | 埋込ダウンライト Φ150 | 1 | 1 | 1 | 器具交換 | ダウンライト 埋込穴φ１５０ 白色枠 | DL8L38-15W7BW-D | 電球色 | 799 | 7.3 | 1 | 17000
249 | 4階 | 1 | ㊳405 | 0 | FLR40W*2灯 | 蛍光灯40W 埋込型 幅328mm | 1 | 2 | 2 | ランプ交換 | LED直管ランプ40形 代替 | LDG32T･N/11/20/19SP/C | 昼白色 | 2000 | 10.5 | 2 | 13700
250 | 4階 | 2 | ㊳405 | 0 | ハロゲン電球100形 | UV埋込ダウンライト Φ150 | 1 | 1 | 1 | 器具交換 | ダウンライト 埋込穴φ１５０ UV | UV18L30-30H2CRW-D | 電球色 | 1800 | 21.6 | 1 | 27100
251 | 4階 | 3 | ㊳405 | 0 | FPL13W | 読書灯 | 1 | 1 | 1 | 器具交換 | ベッドライト取付金具 壁付用 | FK60111+NNF23107J | 昼白色 | 115 | 2.2 | 1 | オープン価格
252 | 4階 | 4 | ㊳405 | 0 | ナツメ球 E12 | 足元灯 | 1 | 1 | 1 | ランプ交換 | LED小丸電球 E12 電球色 | LDT1LHE12 | 電球色 | 10 | 0.5 | 1 | オープン価格
253 | 4階 | 5 | ㊳405 | 0 | FDL18*1灯 | 埋込ダウンライト Φ150 | 1 | 1 | 1 | 器具交換 | ダウンライト 埋込穴φ１５０ 白色枠 | DL8L38-15W7BW-D | 電球色 | 799 | 7.3 | 1 | 17000
254 | 4階 | 1 | ㊴406 | 0 | FLR40W*2灯 | 蛍光灯40W 埋込型 幅328mm | 1 | 2 | 2 | ランプ交換 | LED直管ランプ40形 代替 | LDG32T･N/11/20/19SP/C | 昼白色 | 2000 | 10.5 | 2 | 13700
255 | 4階 | 2 | ㊴406 | 0 | ハロゲン電球100形 | UV埋込ダウンライト Φ150 | 1 | 1 | 1 | 器具交換 | ダウンライト 埋込穴φ１５０ UV | UV18L30-30H2CRW-D | 電球色 | 1800 | 21.6 | 1 | 27100
256 | 4階 | 3 | ㊴406 | 0 | FPL13W | 読書灯 | 1 | 1 | 1 | 器具交換 | ベッドライト取付金具 壁付用 | FK60111+NNF23107J | 昼白色 | 115 | 2.2 | 1 | オープン価格
257 | 4階 | 4 | ㊴406 | 0 | ナツメ球 E12 | 足元灯 | 1 | 1 | 1 | ランプ交換 | LED小丸電球 E12 電球色 | LDT1LHE12 | 電球色 | 10 | 0.5 | 1 | オープン価格
258 | 4階 | 5 | ㊴406 | 0 | FDL18*1灯 | 埋込ダウンライト Φ150 | 1 | 1 | 1 | 器具交換 | ダウンライト 埋込穴φ１５０ 白色枠 | DL8L38-15W7BW-D | 電球色 | 799 | 7.3 | 1 | 17000
259 | 4階 | 1 | ㊵407 | 0 | FLR40W*2灯 | 蛍光灯40W 埋込型 幅328mm | 1 | 2 | 2 | ランプ交換 | LED直管ランプ40形 代替 | LDG32T･N/11/20/19SP/C | 昼白色 | 2000 | 10.5 | 2 | 13700
260 | 4階 | 2 | ㊵407 | 0 | ハロゲン電球100形 | UV埋込ダウンライト Φ150 | 1 | 1 | 1 | 器具交換 | ダウンライト 埋込穴φ１５０ UV | UV18L30-30H2CRW-D | 電球色 | 1800 | 21.6 | 1 | 27100
261 | 4階 | 3 | ㊵407 | 0 | FPL13W | 読書灯 | 1 | 1 | 1 | 器具交換 | ベッドライト取付金具 壁付用 | FK60111+NNF23107J | 昼白色 | 115 | 2.2 | 1 | オープン価格
262 | 4階 | 4 | ㊵407 | 0 | ナツメ球 E12 | 足元灯 | 1 | 1 | 1 | ランプ交換 | LED小丸電球 E12 電球色 | LDT1LHE12 | 電球色 | 10 | 0.5 | 1 | オープン価格
263 | 4階 | 5 | ㊵407 | 0 | FDL18*1灯 | 埋込ダウンライト Φ150 | 1 | 1 | 1 | 器具交換 | ダウンライト 埋込穴φ１５０ 白色枠 | DL8L38-15W7BW-D | 電球色 | 799 | 7.3 | 1 | 17000
264 | 4階 | 1 | ㊶408 | 0 | FLR40W*2灯 | 蛍光灯40W 埋込型 幅328mm | 1 | 2 | 2 | ランプ交換 | LED直管ランプ40形 代替 | LDG32T･N/11/20/19SP/C | 昼白色 | 2000 | 10.5 | 2 | 13700
265 | 4階 | 2 | ㊶408 | 0 | ハロゲン電球100形 | UV埋込ダウンライト Φ150 | 1 | 1 | 1 | 器具交換 | ダウンライト 埋込穴φ１５０ UV | UV18L30-30H2CRW-D | 電球色 | 1800 | 21.6 | 1 | 27100
266 | 4階 | 3 | ㊶408 | 0 | FPL13W | 読書灯 | 1 | 1 | 1 | 器具交換 | ベッドライト取付金具 壁付用 | FK60111+NNF23107J | 昼白色 | 115 | 2.2 | 1 | オープン価格
267 | 4階 | 4 | ㊶408 | 0 | ナツメ球 E12 | 足元灯 | 1 | 1 | 1 | ランプ交換 | LED小丸電球 E12 電球色 | LDT1LHE12 | 電球色 | 10 | 0.5 | 1 | オープン価格
268 | 4階 | 5 | ㊶408 | 0 | FDL18*1灯 | 埋込ダウンライト Φ150 | 1 | 1 | 1 | 器具交換 | ダウンライト 埋込穴φ１５０ 白色枠 | DL8L38-15W7BW-D | 電球色 | 799 | 7.3 | 1 | 17000
269 | 4階 | 1 | ㊷409 | 0 | FLR40W*2灯 | 蛍光灯40W 埋込型 幅328mm | 1 | 2 | 2 | ランプ交換 | LED直管ランプ40形 代替 | LDG32T･N/11/20/19SP/C | 昼白色 | 2000 | 10.5 | 2 | 13700
270 | 4階 | 2 | ㊷409 | 0 | ハロゲン電球100形 | UV埋込ダウンライト Φ150 | 1 | 1 | 1 | 器具交換 | ダウンライト 埋込穴φ１５０ UV | UV18L30-30H2CRW-D | 電球色 | 1800 | 21.6 | 1 | 27100
271 | 4階 | 3 | ㊷409 | 0 | FPL13W | 読書灯 | 1 | 1 | 1 | 器具交換 | ベッドライト取付金具 壁付用 | FK60111+NNF23107J | 昼白色 | 115 | 2.2 | 1 | オープン価格
272 | 4階 | 4 | ㊷409 | 0 | ナツメ球 E12 | 足元灯 | 1 | 1 | 1 | ランプ交換 | LED小丸電球 E12 電球色 | LDT1LHE12 | 電球色 | 10 | 0.5 | 1 | オープン価格
273 | 4階 | 5 | ㊷409 | 0 | FDL18*1灯 | 埋込ダウンライト Φ150 | 1 | 1 | 1 | 器具交換 | ダウンライト 埋込穴φ１５０ 白色枠 | DL8L38-15W7BW-D | 電球色 | 799 | 7.3 | 1 | 17000
274 | 4階 | 1 | ㊸410 | 0 | FLR40W*2灯 | 蛍光灯40W 埋込型 幅328mm | 1 | 2 | 2 | ランプ交換 | LED直管ランプ40形 代替 | LDG32T･N/11/20/19SP/C | 昼白色 | 2000 | 10.5 | 2 | 13700
275 | 4階 | 2 | ㊸410 | 0 | ハロゲン電球100形 | UV埋込ダウンライト Φ150 | 1 | 1 | 1 | 器具交換 | ダウンライト 埋込穴φ１５０ UV | UV18L30-30H2CRW-D | 電球色 | 1800 | 21.6 | 1 | 27100
276 | 4階 | 3 | ㊸410 | 0 | FPL13W | 読書灯 | 1 | 1 | 1 | 器具交換 | ベッドライト取付金具 壁付用 | FK60111+NNF23107J | 昼白色 | 115 | 2.2 | 1 | オープン価格
277 | 4階 | 4 | ㊸410 | 0 | ナツメ球 E12 | 足元灯 | 1 | 1 | 1 | ランプ交換 | LED小丸電球 E12 電球色 | LDT1LHE12 | 電球色 | 10 | 0.5 | 1 | オープン価格
278 | 4階 | 5 | ㊸410 | 0 | FDL18*1灯 | 埋込ダウンライト Φ150 | 1 | 1 | 1 | 器具交換 | ダウンライト 埋込穴φ１５０ 白色枠 | DL8L38-15W7BW-D | 電球色 | 799 | 7.3 | 1 | 17000
279 | 4階 | 1 | ㊹411 | 0 | FLR40W*2灯 | 蛍光灯40W 埋込型 幅328mm | 1 | 2 | 2 | ランプ交換 | LED直管ランプ40形 代替 | LDG32T･N/11/20/19SP/C | 昼白色 | 2000 | 10.5 | 2 | 13700
280 | 4階 | 2 | ㊹411 | 0 | ハロゲン電球100形 | UV埋込ダウンライト Φ150 | 1 | 1 | 1 | 器具交換 | ダウンライト 埋込穴φ１５０ UV | UV18L30-30H2CRW-D | 電球色 | 1800 | 21.6 | 1 | 27100
281 | 4階 | 3 | ㊹411 | 0 | FPL13W | 読書灯 | 1 | 1 | 1 | 器具交換 | ベッドライト取付金具 壁付用 | FK60111+NNF23107J | 昼白色 | 115 | 2.2 | 1 | オープン価格
282 | 4階 | 4 | ㊹411 | 0 | ナツメ球 E12 | 足元灯 | 1 | 1 | 1 | ランプ交換 | LED小丸電球 E12 電球色 | LDT1LHE12 | 電球色 | 10 | 0.5 | 1 | オープン価格
283 | 4階 | 5 | ㊹411 | 0 | FDL18*1灯 | 埋込ダウンライト Φ150 | 1 | 1 | 1 | 器具交換 | ダウンライト 埋込穴φ１５０ 白色枠 | DL8L38-15W7BW-D | 電球色 | 799 | 7.3 | 1 | 17000
284 | 4階 | 1 | ㊺412 | 0 | FLR40W*2灯 | 蛍光灯40W 埋込型 幅328mm | 1 | 2 | 2 | ランプ交換 | LED直管ランプ40形 代替 | LDG32T･N/11/20/19SP/C | 昼白色 | 2000 | 10.5 | 2 | 13700
285 | 4階 | 2 | ㊺412 | 0 | ハロゲン電球100形 | UV埋込ダウンライト Φ150 | 1 | 1 | 1 | 器具交換 | ダウンライト 埋込穴φ１５０ UV | UV18L30-30H2CRW-D | 電球色 | 1800 | 21.6 | 1 | 27100
286 | 4階 | 3 | ㊺412 | 0 | FPL13W | 読書灯 | 1 | 1 | 1 | 器具交換 | ベッドライト取付金具 壁付用 | FK60111+NNF23107J | 昼白色 | 115 | 2.2 | 1 | オープン価格
287 | 4階 | 4 | ㊺412 | 0 | ナツメ球 E12 | 足元灯 | 1 | 1 | 1 | ランプ交換 | LED小丸電球 E12 電球色 | LDT1LHE12 | 電球色 | 10 | 0.5 | 1 | オープン価格
288 | 4階 | 5 | ㊺412 | 0 | FDL18*1灯 | 埋込ダウンライト Φ150 | 1 | 1 | 1 | 器具交換 | ダウンライト 埋込穴φ１５０ 白色枠 | DL8L38-15W7BW-D | 電球色 | 799 | 7.3 | 1 | 17000
289 | 4階 | 1 | ㊻413 | 0 | FLR40W*2灯 | 蛍光灯40W 埋込型 幅328mm | 1 | 2 | 2 | ランプ交換 | LED直管ランプ40形 代替 | LDG32T･N/11/20/19SP/C | 昼白色 | 2000 | 10.5 | 2 | 13700
290 | 4階 | 2 | ㊻413 | 0 | ハロゲン電球100形 | UV埋込ダウンライト Φ150 | 1 | 1 | 1 | 器具交換 | ダウンライト 埋込穴φ１５０ UV | UV18L30-30H2CRW-D | 電球色 | 1800 | 21.6 | 1 | 27100
291 | 4階 | 3 | ㊻413 | 0 | FPL13W | 読書灯 | 1 | 1 | 1 | 器具交換 | ベッドライト取付金具 壁付用 | FK60111+NNF23107J | 昼白色 | 115 | 2.2 | 1 | オープン価格
292 | 4階 | 4 | ㊻413 | 0 | ナツメ球 E12 | 足元灯 | 1 | 1 | 1 | ランプ交換 | LED小丸電球 E12 電球色 | LDT1LHE12 | 電球色 | 10 | 0.5 | 1 | オープン価格
293 | 4階 | 5 | ㊻413 | 0 | FDL18*1灯 | 埋込ダウンライト Φ150 | 1 | 1 | 1 | 器具交換 | ダウンライト 埋込穴φ１５０ 白色枠 | DL8L38-15W7BW-D | 電球色 | 799 | 7.3 | 1 | 17000
294 | 4階 | 19 | ㊼EPS | 0 | FLR40W*1灯 | 蛍光灯40W トラフ型 ガード付 | 1 | 1 | 1 | ランプ交換 | LED直管ランプ40形 代替 | LDG32T･N/11/20/19SP/C | 昼白色 | 2000 | 10.5 | 1 | 13700
295 | 4階 | 20 | ㊽AD・PS | 0 | FL20W*1灯 | 蛍光灯20W トラフ型 ガード付 | 1 | 1 | 1 | ランプ交換 | LED直管ランプ20形 代替 | LDG20T･N/6/10/19SL/C | 昼白色 | 1000 | 6.1 | 1 | 10500
296 | 4階 | 8 | ㊾汚物処理室 | 0 | FL20W*2灯 | 蛍光灯20W 埋込型 幅328mm | 2 | 2 | 4 | ランプ交換 | LED直管ランプ20形 代替 | LDG20T･N/6/10/19SL/C | 昼白色 | 1000 | 6.1 | 4 | 10500
297 | 4階 | 27 | ㊾汚物処理室 | 0 | FL20W*2灯 | 蛍光灯20W 埋込型 幅328mm（非常灯電源別置） | 1 | 2 | 2 | ランプ交換 | LED直管ランプ20形 代替 | LDG20T･N/6/10/19SL/C | 昼白色 | 1000 | 6.1 | 2 | 10500
298 | 4階 | 28 | ㊿洗面コーナー | 0 | FL20 | ブラケット | 2 | 1 | 2 | ランプ交換 | LED直管ランプ20形 代替 | LDG20T･N/6/10/19SL/C | 昼白色 | 1000 | 6.1 | 2 | 10500
299 | 4階 | 21 | ㊿洗面コーナー | 0 | FLR40W*1灯 | 蛍光灯40W 埋込型 幅190mm | 1 | 1 | 1 | ランプ交換 | LED直管ランプ40形 代替 | LDG32T･N/11/20/19SP/C | 昼白色 | 2000 | 10.5 | 1 | 13700
300 | 4階 | 24 | 51. 処置室 | 0 | FLR40W*2灯 | 蛍光灯40W 埋込型 幅328mm カバー付 | 3 | 2 | 6 | ランプ交換 | LED直管ランプ40形 代替 | LDG32T･N/11/20/19SP/C | 昼白色 | 2000 | 10.5 | 6 | 13700
301 | 4階 | 12 | 51. 処置室 | 0 | IL40 | φ100非常灯(電源別置) | 2 | 1 | 2 | 器具交換 | ＬＥＤ非常灯 電源別置型 低天井用 埋込Φ100 | IREL-VDL3H/100-W | - | - | - | 2 | 36000
302 | 4階 | 29 | 52. ナースステーション | 0 | FLR40W*2灯 | 蛍光灯40W 埋込型 幅328mm ルーバー付 | 19 | 2 | 38 | ランプ交換 | LED直管ランプ40形 代替 | LDG32T･N/11/20/19SP/C | 昼白色 | 2000 | 10.5 | 38 | 13700
303 | 4階 | 12 | 52. ナースステーション | 0 | IL40 | φ100非常灯(電源別置) | 2 | 1 | 2 | 器具交換 | ＬＥＤ非常灯 電源別置型 低天井用 埋込Φ100 | IREL-VDL3H/100-W | - | - | - | 2 | 36000
304 | 4階 | 30 | 52. ナースステーション | 0 | FLR40W*1灯 | 蛍光灯40W トラフ型 | 5 | 1 | 5 | ランプ交換 | LED直管ランプ40形 代替 | LDG32T･N/11/20/19SP/C | 昼白色 | 2000 | 10.5 | 5 | 13700
305 | 4階 | 31 | 52. ナースステーション | 0 | FL20W*1灯 | 蛍光灯20W トラフ型 | 2 | 1 | 2 | ランプ交換 | LED直管ランプ20形 代替 | LDG20T･N/6/10/19SL/C | 昼白色 | 1000 | 6.1 | 2 | 10500
306 | 4階 | 18 | 53. 廊下 | 0 | FPL28W*2灯 | コンパクト蛍光灯28W スクエア□350 | 3 | 2 | 6 | 器具交換 | スクエアパネル照明器具 埋込型 □350 | SQP-3N25-UK35-LI | 昼白色 | 3000 | 18.8 | 3 | 38000
307 | 4階 | 33 | 53. 廊下 | 0 | ハロゲン80W | スポットライト | 3 | 1 | 3 | 器具交換 | LEDﾛｰｸﾞﾚｱｽﾎﾟｯﾄﾗｲﾄ | SP16N-MLW | 昼白色 | 1600 | 18.4 | 3 | 21900
308 | 4階 | 12 | 54. 廊下 | 0 | IL40 | φ100非常灯(電源別置) | 8 | 1 | 8 | 器具交換 | ＬＥＤ非常灯 電源別置型 低天井用 埋込Φ100 | IREL-VDL3H/100-W | - | - | - | 8 | 36000
309 | 4階 | 18 | 54. 廊下 | 0 | FPL28W*2灯 | コンパクト蛍光灯28W スクエア□350 | 27 | 2 | 54 | 器具交換 | スクエアパネル照明器具 埋込型 □350 | SQP-3N25-UK35-LI | 昼白色 | 3000 | 18.8 | 27 | 38000
310 | 4階 | 32 | 54. 廊下 | 0 | ミニクリプトン60W | 埋込ダウンライト Φ150 | 9 | 1 | 9 | 器具交換 | ダウンライト 埋込穴φ１５０ 白色枠 | DL8L38-15W7BW-D | 電球色 | 799 | 7.3 | 9 | 17000
311 | 4階 | 誘A | 54. 廊下 | 0 | FL20*1灯 | 避難口誘導灯 点滅 | 1 | 1 | 1 | 器具交換 | LED点滅型誘導灯 壁・天井直付形・吊下兼用形 B級BL形 片面(左人型) | FA20331KLE1、FK20300、FK21727C73-Q | - | - | 3.2 | 1 | 184000
312 | 4階 | 誘B | 54. 廊下 | 0 | FL10*1灯 | 通路誘導灯（C級） | 2 | 1 | 2 | 器具交換 | LED通路誘導灯 壁埋込形 C級 片面(右矢印) | KYH1951B 1EL、S2-1081AR、MOYU-13B23B | - | - | 1.3 | 2 | 75400
313 | 4階 | 誘C | 54. 廊下 | 0 | FL10*1灯 | 通路誘導灯（C級） | 1 | 1 | 1 | 器具交換 | LED通路誘導灯 壁埋込形 C級 片面(両矢印) | KYH1951B 1EL、S2-1081W、MOYU-13B23B | - | - | 1.3 | 1 | 75400
314 | 4階 | 誘D | 54. 廊下 | 0 | FL10*1灯 | 通路誘導灯（C級） | 1 | 1 | 1 | 器具交換 | LED通路誘導灯 壁・天井直付形・吊下兼用形 C級 両面(矢印) | KSH10162 1EL、S2-1091L、S2-1091AR、MOYU-01C11B | - | - | 1.8 | 1 | 50700
315 | 4階 | 12 | 55. 廊下 | 0 | IL40 | φ100非常灯(電源別置) | 4 | 1 | 4 | 器具交換 | ＬＥＤ非常灯 電源別置型 低天井用 埋込Φ100 | IREL-VDL3H/100-W | - | - | - | 4 | 36000
316 | 4階 | 18 | 55. 廊下 | 0 | FPL28W*2灯 | コンパクト蛍光灯28W スクエア□350 | 17 | 2 | 34 | 器具交換 | スクエアパネル照明器具 埋込型 □350 | SQP-3N25-UK35-LI | 昼白色 | 3000 | 18.8 | 17 | 38000
317 | 4階 | 32 | 55. 廊下 | 0 | ミニクリプトン60W | 埋込ダウンライト Φ150 | 3 | 1 | 3 | 器具交換 | ダウンライト 埋込穴φ１５０ 白色枠 | DL8L38-15W7BW-D | 電球色 | 799 | 7.3 | 3 | 17000
318 | 4階 | 33 | 55. 廊下 | 0 | ハロゲン80W | スポットライト | 3 | 1 | 3 | 器具交換 | LEDﾛｰｸﾞﾚｱｽﾎﾟｯﾄﾗｲﾄ | SP16N-MLW | 昼白色 | 1600 | 18.4 | 3 | 21900
319 | 4階 | 誘H | 55. 廊下 | 0 | FL10*1灯 | 通路誘導灯（C級） | 1 | 1 | 1 | 器具交換 | LED通路誘導灯 壁・天井直付形・吊下兼用形 C級 片面(左矢印) | KSH10151 1EL、S2-1091L、MOYU-01C11B | - | - | 1.2 | 1 | 46800
320 | 4階 | 24 | 56. 廊下 | 0 | FLR40W*2灯 | 蛍光灯40W 埋込型 幅328mm カバー付 | 6 | 2 | 12 | ランプ交換 | LED直管ランプ40形 代替 | LDG32T･N/11/20/19SP/C | 昼白色 | 2000 | 10.5 | 12 | 13700
321 | 4階 | 12 | 56. 廊下 | 0 | IL40 | φ100非常灯(電源別置) | 6 | 1 | 6 | 器具交換 | ＬＥＤ非常灯 電源別置型 低天井用 埋込Φ100 | IREL-VDL3H/100-W | - | - | - | 6 | 36000
322 | 4階 | 18 | 56. 廊下 | 0 | FPL28W*2灯 | コンパクト蛍光灯28W スクエア□350 | 8 | 2 | 16 | 器具交換 | スクエアパネル照明器具 埋込型 □350 | SQP-3N25-UK35-LI | 昼白色 | 3000 | 18.8 | 8 | 38000
323 | 4階 | 32 | 56. 廊下 | 0 | ミニクリプトン60W | 埋込ダウンライト Φ150 | 2 | 1 | 2 | 器具交換 | ダウンライト 埋込穴φ１５０ 白色枠 | DL8L38-15W7BW-D | 電球色 | 799 | 7.3 | 2 | 17000
324 | 4階 | 誘G | 56. 廊下 | 0 | FL20*1灯 | 避難口誘導灯 | 2 | 1 | 2 | 器具交換 | LED避難口誘導灯 壁・天井直付形・吊下兼用形 B級BL形 片面(左人型) | KSH20151 1EL、S1-2091S、MOYU-02C32B | - | - | 1.9 | 2 | 75300
325 | 4階 | 誘E | 56. 廊下 | 0 | FL10*1灯 | 通路誘導灯（C級） | 1 | 1 | 1 | 器具交換 | LED通路誘導灯 壁埋込形 C級 片面(左矢印) | KYH1951B 1EL、S2-1081L、MOYU-13B23B | - | - | 1.3 | 1 | 75400
326 | 4階 | 誘A | 56. 廊下 | 0 | FL20*1灯 | 避難口誘導灯 点滅 | 1 | 1 | 1 | 器具交換 | LED点滅型誘導灯 壁・天井直付形・吊下兼用形 B級BL形 片面(左人型) | FA20331KLE1、FK20300、FK21727C73-Q | - | - | 3.2 | 1 | 184000
327 | 4階 | 12 | 57. 廊下 | 0 | IL40 | φ100非常灯(電源別置) | 2 | 1 | 2 | 器具交換 | ＬＥＤ非常灯 電源別置型 低天井用 埋込Φ100 | IREL-VDL3H/100-W | - | - | - | 2 | 36000
328 | 4階 | 18 | 57. 廊下 | 0 | FPL28W*2灯 | コンパクト蛍光灯28W スクエア□350 | 5 | 2 | 10 | 器具交換 | スクエアパネル照明器具 埋込型 □350 | SQP-3N25-UK35-LI | 昼白色 | 3000 | 18.8 | 5 | 38000
329 | 4階 | 誘A | 57. 廊下 | 0 | FL20*1灯 | 避難口誘導灯 点滅 | 1 | 1 | 1 | 器具交換 | LED点滅型誘導灯 壁・天井直付形・吊下兼用形 B級BL形 片面(左人型) | FA20331KLE1、FK20300、FK21727C73-Q | - | - | 3.2 | 1 | 184000
330 | 4階 | 1 | 58. 看護師控室 | 0 | FLR40W*2灯 | 蛍光灯40W 埋込型 幅328mm | 2 | 2 | 4 | ランプ交換 | LED直管ランプ40形 代替 | LDG32T･N/11/20/19SP/C | 昼白色 | 2000 | 10.5 | 4 | 13700
331 | 4階 | 23 | 58. 看護師控室 | 0 | FLR40W*2灯 | 蛍光灯40W 埋込型 幅328mm（非常灯電源別置） | 1 | 2 | 2 | ランプ交換 | LED直管ランプ40形 代替 | LDG32T･N/11/20/19SP/C | 昼白色 | 2000 | 10.5 | 2 | 13700
332 | 4階 | 23 | 59. 看護学生控室 | 0 | FLR40W*2灯 | 蛍光灯40W 埋込型 幅328mm（非常灯電源別置） | 1 | 2 | 2 | ランプ交換 | LED直管ランプ40形 代替 | LDG32T･N/11/20/19SP/C | 昼白色 | 2000 | 10.5 | 2 | 13700
333 | 4階 | 16 | 60. 廊下・EVホール | 0 | FDL18*1灯 | 埋込ダウンライト Φ150 | 20 | 1 | 20 | 器具交換 | ダウンライト 埋込穴φ１５０ 白色枠 | DL8N8-15W7BW-D | 昼白色 | 850 | 7.3 | 20 | 17000
334 | 4階 | 12 | 60. 廊下・EVホール | 0 | IL40 | φ100非常灯(電源別置) | 5 | 1 | 5 | 器具交換 | ＬＥＤ非常灯 電源別置型 低天井用 埋込Φ100 | IREL-VDL3H/100-W | - | - | - | 5 | 36000
335 | 4階 | 30 | 60. 廊下・EVホール | 0 | FLR40W*1灯 | 蛍光灯40W トラフ型 | 17 | 1 | 17 | ランプ交換 | LED直管ランプ40形 代替 | LDG32T･N/11/20/19SP/C | 昼白色 | 2000 | 10.5 | 17 | 13700
336 | 4階 | 31 | 60. 廊下・EVホール | 0 | FL20W*1灯 | 蛍光灯20W トラフ型 | 8 | 1 | 8 | ランプ交換 | LED直管ランプ20形 代替 | LDG20T･N/6/10/19SL/C | 昼白色 | 1000 | 6.1 | 8 | 10500
337 | 4階 | 13 | 60. 廊下・EVホール | 0 | ハロゲン電球60形 | 埋込ダウンライト Φ75 | 2 | 1 | 2 | 器具交換 | LEDﾍﾞｰｽﾀﾞｳﾝﾗｲﾄφ75 PWM調光 | DL6L38-7W7BW-D | 電球色 | 611 | 5.4 | 2 | 14500
338 | 4階 | 誘A | 60. 廊下・EVホール | 0 | FL20*1灯 | 避難口誘導灯 点滅 | 1 | 1 | 1 | 器具交換 | LED点滅型誘導灯 壁・天井直付形・吊下兼用形 B級BL形 片面(左人型) | FA20331KLE1、FK20300、FK21727C73-Q | - | - | 3.2 | 1 | 184000
339 | 4階 | 誘F | 60. 廊下・EVホール | 0 | FL20*1灯 | 避難口誘導灯 | 2 | 1 | 2 | 器具交換 | LED避難口誘導灯 壁埋込形 B級BL形 片面(左人型) | KYH2951B 1EL、S1-2081S、MOYU-14B14B | - | - | 1.9 | 2 | 106400
340 | 4階 | 誘C | 60. 廊下・EVホール | 0 | FL10*1灯 | 通路誘導灯（C級） | 1 | 1 | 1 | 器具交換 | LED通路誘導灯 壁埋込形 C級 片面(両矢印) | KYH1951B 1EL、S2-1081W、MOYU-13B23B | - | - | 1.3 | 1 | 75400
341 | 4階 | 1 | 61. 厨房 | 0 | FLR40W*2灯 | 蛍光灯40W 埋込型 幅328mm | 2 | 2 | 4 | ランプ交換 | LED直管ランプ40形 代替 | LDG32T･N/11/20/19SP/C | 昼白色 | 2000 | 10.5 | 4 | 13700
342 | 4階 | 23 | 61. 厨房 | 0 | FLR40W*2灯 | 蛍光灯40W 埋込型 幅328mm（非常灯電源別置） | 1 | 2 | 2 | ランプ交換 | LED直管ランプ40形 代替 | LDG32T･N/11/20/19SP/C | 昼白色 | 2000 | 10.5 | 2 | 13700
343 | 4階 | 12 | 62. 患者食堂 | 0 | IL40 | φ100非常灯(電源別置) | 2 | 1 | 2 | 器具交換 | ＬＥＤ非常灯 電源別置型 低天井用 埋込Φ100 | IREL-VDL3H/100-W | - | - | - | 2 | 36000
344 | 4階 | 34 | 62. 患者食堂 | 0 | FPL55W*3灯 | コンパクト蛍光灯 埋込型 幅600mm | 6 | 3 | 18 | ランプ交換 | LEDコンパクト蛍光灯 FHP55w代替 | LDCP55N/22/33B | 昼白色 | 3300 | 23 | 18 | 13000
345 | 4階 | 5 | 62. 患者食堂 | 0 | FDL18*1灯 | 埋込ダウンライト Φ150 | 6 | 1 | 6 | 器具交換 | ダウンライト 埋込穴φ１５０ 白色枠 | DL8L38-15W7BW-D | 電球色 | 799 | 7.3 | 6 | 17000
346 | 4階 | 10 | 62. 患者食堂 | 0 | ハロゲン電球60形 | ピンホールダウンライト φ150 | 7 | 1 | 7 | 器具交換 | ピンホールダウンライト φ100 | OD 361 072R+OA 075 599 | 電球色 | 234 | 5.3 | 7 | 20600
347 | 4階 | 35 | 63. ロッカー室 | 0 | FDL27*1灯 | 埋込ダウンライト Φ150 | 4 | 1 | 4 | 器具交換 | ダウンライト 埋込穴φ１５０ 白色枠 | DL8N8-15W7BW-D | 昼白色 | 850 | 7.3 | 4 | 17000
348 | 4階 | 12 | 63. ロッカー室 | 0 | IL40 | φ100非常灯(電源別置) | 1 | 1 | 1 | 器具交換 | ＬＥＤ非常灯 電源別置型 低天井用 埋込Φ100 | IREL-VDL3H/100-W | - | - | - | 1 | 36000
349 | 4階 | 5 | 64. 医師当直室 | 0 | FDL18*1灯 | 埋込ダウンライト Φ150 | 4 | 1 | 4 | 器具交換 | ダウンライト 埋込穴φ１５０ 白色枠 | DL8L38-15W7BW-D | 電球色 | 799 | 7.3 | 4 | 17000
350 | 4階 | 12 | 64. 医師当直室 | 0 | IL40 | φ100非常灯(電源別置) | 1 | 1 | 1 | 器具交換 | ＬＥＤ非常灯 電源別置型 低天井用 埋込Φ100 | IREL-VDL3H/100-W | - | - | - | 1 | 36000
351 | 4階 | 36 | 65. 家族控室 | 0 | FDL13*1灯 | 埋込ダウンライト □150 和風 | 1 | 1 | 1 | 器具交換 | LED角形ダウンライト 和風 | EL-D13/3(062LM) AHN | 電球色 | 520 | 4.4 | 1 | 30400
352 | 4階 | 37 | 65. 家族控室 | 0 | FL20W*4灯 | 蛍光灯20W シーリング 和風 | 1 | 4 | 4 | ランプ交換 | LED直管ランプ20形 代替 | LDG20T･N/6/10/19SL/C | 昼白色 | 1000 | 6.1 | 4 | 10500
353 | 4階 | 12 | 65. 家族控室 | 0 | IL40 | φ100非常灯(電源別置) | 1 | 1 | 1 | 器具交換 | ＬＥＤ非常灯 電源別置型 低天井用 埋込Φ100 | IREL-VDL3H/100-W | - | - | - | 1 | 36000
354 | 4階 | 20 | 66. EPS-3 | 0 | FL20W*1灯 | 蛍光灯20W トラフ型 ガード付 | 1 | 1 | 1 | ランプ交換 | LED直管ランプ20形 代替 | LDG20T･N/6/10/19SL/C | 昼白色 | 1000 | 6.1 | 1 | 10500
355 | 4階 | 20 | 67. AD | 0 | FL20W*1灯 | 蛍光灯20W トラフ型 ガード付 | 1 | 1 | 1 | ランプ交換 | LED直管ランプ20形 代替 | LDG20T･N/6/10/19SL/C | 昼白色 | 1000 | 6.1 | 1 | 10500
356 | 4階 | 1 | 68. カンファレンスルーム | 0 | FLR40W*2灯 | 蛍光灯40W 埋込型 幅328mm | 2 | 2 | 4 | ランプ交換 | LED直管ランプ40形 代替 | LDG32T･N/11/20/19SP/C | 昼白色 | 2000 | 10.5 | 4 | 13700
357 | 4階 | 23 | 68. カンファレンスルーム | 0 | FLR40W*2灯 | 蛍光灯40W 埋込型 幅328mm（非常灯電源別置） | 1 | 2 | 2 | ランプ交換 | LED直管ランプ40形 代替 | LDG32T･N/11/20/19SP/C | 昼白色 | 2000 | 10.5 | 2 | 13700
358 | 4階 | 1 | 69. 面談室 | 0 | FLR40W*2灯 | 蛍光灯40W 埋込型 幅328mm | 1 | 2 | 2 | ランプ交換 | LED直管ランプ40形 代替 | LDG32T･N/11/20/19SP/C | 昼白色 | 2000 | 10.5 | 2 | 13700
359 | 4階 | 23 | 69. 面談室 | 0 | FLR40W*2灯 | 蛍光灯40W 埋込型 幅328mm（非常灯電源別置） | 1 | 2 | 2 | ランプ交換 | LED直管ランプ40形 代替 | LDG32T･N/11/20/19SP/C | 昼白色 | 2000 | 10.5 | 2 | 13700
360 | 4階 | 20 | 70. DS | 0 | FL20W*1灯 | 蛍光灯20W トラフ型 ガード付 | 1 | 1 | 1 | ランプ交換 | LED直管ランプ20形 代替 | LDG20T･N/6/10/19SL/C | 昼白色 | 1000 | 6.1 | 1 | 10500
361 | 4階 | 40 | 71. 屋根（Aタイプ） | 0 | IL60 | ブラケット | 5 | 1 | 5 | 器具交換 | 小型シーリングライト器具＋電球セット φ300 縦型 屋内・屋外軒下兼用 | NSEYP30-GX53B + LDF7L-H-GX53 | 電球色 | 574 | 6.5 | 5 | 15700
362 | 4階 | 41 | 72. 空調機械室 | 0 | FLR40W*2灯 | 蛍光灯40W 笠付トラフ型 （非常灯電源別置） | 3 | 2 | 6 | ランプ交換 | LED直管ランプ40形 代替 | LDG32T･N/11/20/19SP/C | 昼白色 | 2000 | 10.5 | 6 | 13700
363 | 4階 | 42 | 72. 空調機械室 | 0 | FLR40W*2灯 | 蛍光灯40W 笠付トラフ型 | 12 | 2 | 24 | ランプ交換 | LED直管ランプ40形 代替 | LDG32T･N/11/20/19SP/C | 昼白色 | 2000 | 10.5 | 24 | 13700
364 | 4階 | 41 | 73. EV機械室 | 0 | FLR40W*2灯 | 蛍光灯40W 笠付トラフ型 （非常灯電源別置） | 1 | 2 | 2 | ランプ交換 | LED直管ランプ40形 代替 | LDG32T･N/11/20/19SP/C | 昼白色 | 2000 | 10.5 | 2 | 13700
365 | 4階 | 42 | 73. EV機械室 | 0 | FLR40W*2灯 | 蛍光灯40W 笠付トラフ型 | 1 | 2 | 2 | ランプ交換 | LED直管ランプ40形 代替 | LDG32T･N/11/20/19SP/C | 昼白色 | 2000 | 10.5 | 2 | 13700
366 | 3階 | 20 | ①PS | 0 | FL20W*1灯 | 蛍光灯20W トラフ型 ガード付 | 1 | 1 | 1 | ランプ交換 | LED直管ランプ20形 代替 | LDG20T･N/6/10/19SL/C | 昼白色 | 1000 | 6.1 | 1 | 10500
367 | 3階 | 1 | ②313 | 0 | FLR40W*2灯 | 蛍光灯40W 埋込型 幅328mm | 2 | 2 | 4 | ランプ交換 | LED直管ランプ40形 代替 | LDG32T･N/11/20/19SP/C | 昼白色 | 2000 | 10.5 | 4 | 13700
368 | 3階 | 2 | ②313 | 0 | ハロゲン電球100形 | UV埋込ダウンライト Φ150 | 4 | 1 | 4 | 器具交換 | ダウンライト 埋込穴φ１５０ UV | UV18L30-30H2CRW-D | 電球色 | 1800 | 21.6 | 4 | 27100
369 | 3階 | 3 | ②313 | 0 | FPL13W | 読書灯 | 4 | 1 | 4 | 器具交換 | ベッドライト取付金具 壁付用 | FK60111+NNF23107J | 昼白色 | 115 | 2.2 | 4 | オープン価格
370 | 3階 | 4 | ②313 | 0 | ナツメ球 E12 | 足元灯 | 2 | 1 | 2 | ランプ交換 | LED小丸電球 E12 電球色 | LDT1LHE12 | 電球色 | 10 | 0.5 | 2 | オープン価格
371 | 3階 | 5 | ②313 | 0 | FDL18*1灯 | 埋込ダウンライト Φ150 | 1 | 1 | 1 | 器具交換 | ダウンライト 埋込穴φ１５０ 白色枠 | DL8L38-15W7BW-D | 電球色 | 799 | 7.3 | 1 | 17000
372 | 3階 | 1 | ③315 | 0 | FLR40W*2灯 | 蛍光灯40W 埋込型 幅328mm | 2 | 2 | 4 | ランプ交換 | LED直管ランプ40形 代替 | LDG32T･N/11/20/19SP/C | 昼白色 | 2000 | 10.5 | 4 | 13700
373 | 3階 | 2 | ③315 | 0 | ハロゲン電球100形 | UV埋込ダウンライト Φ150 | 4 | 1 | 4 | 器具交換 | ダウンライト 埋込穴φ１５０ UV | UV18L30-30H2CRW-D | 電球色 | 1800 | 21.6 | 4 | 27100
374 | 3階 | 3 | ③315 | 0 | FPL13W | 読書灯 | 4 | 1 | 4 | 器具交換 | ベッドライト取付金具 壁付用 | FK60111+NNF23107J | 昼白色 | 115 | 2.2 | 4 | オープン価格
375 | 3階 | 4 | ③315 | 0 | ナツメ球 E12 | 足元灯 | 2 | 1 | 2 | ランプ交換 | LED小丸電球 E12 電球色 | LDT1LHE12 | 電球色 | 10 | 0.5 | 2 | オープン価格
376 | 3階 | 5 | ③315 | 0 | FDL18*1灯 | 埋込ダウンライト Φ150 | 1 | 1 | 1 | 器具交換 | ダウンライト 埋込穴φ１５０ 白色枠 | DL8L38-15W7BW-D | 電球色 | 799 | 7.3 | 1 | 17000
377 | 3階 | 6 | ④ゴミ庫 | 0 | FL20W*2灯 | 蛍光灯20W 直付型 幅230mm | 1 | 2 | 2 | ランプ交換 | LED直管ランプ20形 代替 | LDG20T･N/6/10/19SL/C | 昼白色 | 1000 | 6.1 | 2 | 10500
378 | 3階 | 7 | ⑤お手洗い | 0 | FL20W*2灯 | 蛍光灯20W 埋込型 幅328mm カバー付 | 1 | 2 | 2 | ランプ交換 | LED直管ランプ20形 代替 | LDG20T･N/6/10/19SL/C | 昼白色 | 1000 | 6.1 | 2 | 10500
379 | 3階 | 1 | ⑥316 | 0 | FLR40W*2灯 | 蛍光灯40W 埋込型 幅328mm | 2 | 2 | 4 | ランプ交換 | LED直管ランプ40形 代替 | LDG32T･N/11/20/19SP/C | 昼白色 | 2000 | 10.5 | 4 | 13700
380 | 3階 | 2 | ⑥316 | 0 | ハロゲン電球100形 | UV埋込ダウンライト Φ150 | 4 | 1 | 4 | 器具交換 | ダウンライト 埋込穴φ１５０ UV | UV18L30-30H2CRW-D | 電球色 | 1800 | 21.6 | 4 | 27100
381 | 3階 | 3 | ⑥316 | 0 | FPL13W | 読書灯 | 4 | 1 | 4 | 器具交換 | ベッドライト取付金具 壁付用 | FK60111+NNF23107J | 昼白色 | 115 | 2.2 | 4 | オープン価格
382 | 3階 | 4 | ⑥316 | 0 | ナツメ球 E12 | 足元灯 | 2 | 1 | 2 | ランプ交換 | LED小丸電球 E12 電球色 | LDT1LHE12 | 電球色 | 10 | 0.5 | 2 | オープン価格
383 | 3階 | 5 | ⑥316 | 0 | FDL18*1灯 | 埋込ダウンライト Φ150 | 1 | 1 | 1 | 器具交換 | ダウンライト 埋込穴φ１５０ 白色枠 | DL8L38-15W7BW-D | 電球色 | 799 | 7.3 | 1 | 17000
384 | 3階 | 1 | ⑦317 | 0 | FLR40W*2灯 | 蛍光灯40W 埋込型 幅328mm | 2 | 2 | 4 | ランプ交換 | LED直管ランプ40形 代替 | LDG32T･N/11/20/19SP/C | 昼白色 | 2000 | 10.5 | 4 | 13700
385 | 3階 | 2 | ⑦317 | 0 | ハロゲン電球100形 | UV埋込ダウンライト Φ150 | 4 | 1 | 4 | 器具交換 | ダウンライト 埋込穴φ１５０ UV | UV18L30-30H2CRW-D | 電球色 | 1800 | 21.6 | 4 | 27100
386 | 3階 | 3 | ⑦317 | 0 | FPL13W | 読書灯 | 4 | 1 | 4 | 器具交換 | ベッドライト取付金具 壁付用 | FK60111+NNF23107J | 昼白色 | 115 | 2.2 | 4 | オープン価格
387 | 3階 | 4 | ⑦317 | 0 | ナツメ球 E12 | 足元灯 | 2 | 1 | 2 | ランプ交換 | LED小丸電球 E12 電球色 | LDT1LHE12 | 電球色 | 10 | 0.5 | 2 | オープン価格
388 | 3階 | 5 | ⑦317 | 0 | FDL18*1灯 | 埋込ダウンライト Φ150 | 1 | 1 | 1 | 器具交換 | ダウンライト 埋込穴φ１５０ 白色枠 | DL8L38-15W7BW-D | 電球色 | 799 | 7.3 | 1 | 17000
389 | 3階 | 8 | ⑧洗濯室 | 0 | FL20W*2灯 | 蛍光灯20W 埋込型 幅328mm | 1 | 2 | 2 | ランプ交換 | LED直管ランプ20形 代替 | LDG20T･N/6/10/19SL/C | 昼白色 | 1000 | 6.1 | 2 | 10500
390 | 3階 | 8 | ⑨湯沸室 | 0 | FL20W*2灯 | 蛍光灯20W 埋込型 幅328mm | 1 | 2 | 2 | ランプ交換 | LED直管ランプ20形 代替 | LDG20T･N/6/10/19SL/C | 昼白色 | 1000 | 6.1 | 2 | 10500
391 | 3階 | 1 | ⑩318 | 0 | FLR40W*2灯 | 蛍光灯40W 埋込型 幅328mm | 2 | 2 | 4 | ランプ交換 | LED直管ランプ40形 代替 | LDG32T･N/11/20/19SP/C | 昼白色 | 2000 | 10.5 | 4 | 13700
392 | 3階 | 2 | ⑩318 | 0 | ハロゲン電球100形 | UV埋込ダウンライト Φ150 | 4 | 1 | 4 | 器具交換 | ダウンライト 埋込穴φ１５０ UV | UV18L30-30H2CRW-D | 電球色 | 1800 | 21.6 | 4 | 27100
393 | 3階 | 3 | ⑩318 | 0 | FPL13W | 読書灯 | 4 | 1 | 4 | 器具交換 | ベッドライト取付金具 壁付用 | FK60111+NNF23107J | 昼白色 | 115 | 2.2 | 4 | オープン価格
394 | 3階 | 4 | ⑩318 | 0 | ナツメ球 E12 | 足元灯 | 2 | 1 | 2 | ランプ交換 | LED小丸電球 E12 電球色 | LDT1LHE12 | 電球色 | 10 | 0.5 | 2 | オープン価格
395 | 3階 | 5 | ⑩318 | 0 | FDL18*1灯 | 埋込ダウンライト Φ150 | 1 | 1 | 1 | 器具交換 | ダウンライト 埋込穴φ１５０ 白色枠 | DL8L38-15W7BW-D | 電球色 | 799 | 7.3 | 1 | 17000
396 | 3階 | 1 | ⑪319 | 0 | FLR40W*2灯 | 蛍光灯40W 埋込型 幅328mm | 2 | 2 | 4 | ランプ交換 | LED直管ランプ40形 代替 | LDG32T･N/11/20/19SP/C | 昼白色 | 2000 | 10.5 | 4 | 13700
397 | 3階 | 2 | ⑪319 | 0 | ハロゲン電球100形 | UV埋込ダウンライト Φ150 | 4 | 1 | 4 | 器具交換 | ダウンライト 埋込穴φ１５０ UV | UV18L30-30H2CRW-D | 電球色 | 1800 | 21.6 | 4 | 27100
398 | 3階 | 3 | ⑪319 | 0 | FPL13W | 読書灯 | 4 | 1 | 4 | 器具交換 | ベッドライト取付金具 壁付用 | FK60111+NNF23107J | 昼白色 | 115 | 2.2 | 4 | オープン価格
399 | 3階 | 4 | ⑪319 | 0 | ナツメ球 E12 | 足元灯 | 2 | 1 | 2 | ランプ交換 | LED小丸電球 E12 電球色 | LDT1LHE12 | 電球色 | 10 | 0.5 | 2 | オープン価格
400 | 3階 | 5 | ⑪319 | 0 | FDL18*1灯 | 埋込ダウンライト Φ150 | 1 | 1 | 1 | 器具交換 | ダウンライト 埋込穴φ１５０ 白色枠 | DL8L38-15W7BW-D | 電球色 | 799 | 7.3 | 1 | 17000
401 | 3階 | 6 | ⑫リネン室 | 0 | FL20W*2灯 | 蛍光灯20W 直付型 幅230mm | 1 | 2 | 2 | ランプ交換 | LED直管ランプ20形 代替 | LDG20T･N/6/10/19SL/C | 昼白色 | 1000 | 6.1 | 2 | 10500
402 | 3階 | 1 | ⑬320 | 0 | FLR40W*2灯 | 蛍光灯40W 埋込型 幅328mm | 1 | 2 | 2 | ランプ交換 | LED直管ランプ40形 代替 | LDG32T･N/11/20/19SP/C | 昼白色 | 2000 | 10.5 | 2 | 13700
403 | 3階 | 2 | ⑬320 | 0 | ハロゲン電球100形 | UV埋込ダウンライト Φ150 | 1 | 1 | 1 | 器具交換 | ダウンライト 埋込穴φ１５０ UV | UV18L30-30H2CRW-D | 電球色 | 1800 | 21.6 | 1 | 27100
404 | 3階 | 3 | ⑬320 | 0 | FPL13W | 読書灯 | 1 | 1 | 1 | 器具交換 | ベッドライト取付金具 壁付用 | FK60111+NNF23107J | 昼白色 | 115 | 2.2 | 1 | オープン価格
405 | 3階 | 4 | ⑬320 | 0 | ナツメ球 E12 | 足元灯 | 1 | 1 | 1 | ランプ交換 | LED小丸電球 E12 電球色 | LDT1LHE12 | 電球色 | 10 | 0.5 | 1 | オープン価格
406 | 3階 | 5 | ⑬320 | 0 | FDL18*1灯 | 埋込ダウンライト Φ150 | 1 | 1 | 1 | 器具交換 | ダウンライト 埋込穴φ１５０ 白色枠 | DL8L38-15W7BW-D | 電球色 | 799 | 7.3 | 1 | 17000
407 | 3階 | 9 | ⑬320 | 0 | IL60 | 浴室灯 | 1 | 1 | 1 | ランプ交換 | ＬＥＤ電球 一般電球 Ｅ２６口金 全方向 | LDA7L-G-6T8 | 電球色 | 810 | 7.6 | 1 | 1300
408 | 3階 | 10 | ⑭デイコーナー | 0 | ハロゲン電球60形 | ピンホールダウンライト φ150 | 8 | 1 | 8 | 器具交換 | ピンホールダウンライト φ100 | OD 361 072R+OA 075 599 | 電球色 | 234 | 5.3 | 8 | 20600
409 | 3階 | 11 | ⑭デイコーナー | 0 | ミニクリプトン60W | ブラケット | 2 | 1 | 2 | ランプ交換 | ＬＥＤ電球 Ｅ１７口金 全方向 | LDA6L-G-E17-6T8 | 電球色 | 760 | 7.6 | 2 | 3100
410 | 3階 | 12 | ⑭デイコーナー | 0 | IL40 | φ100非常灯(電源別置) | 1 | 1 | 1 | 器具交換 | ＬＥＤ非常灯 電源別置型 低天井用 埋込Φ100 | IREL-VDL3H/100-W | - | - | - | 1 | 36000
411 | 3階 | 13 | ⑭デイコーナー | 0 | ハロゲン電球60形 | 埋込ダウンライト Φ75 | 2 | 1 | 2 | 器具交換 | LEDﾍﾞｰｽﾀﾞｳﾝﾗｲﾄφ75 PWM調光 | DL6L38-7W7BW-D | 電球色 | 611 | 5.4 | 2 | 14500
412 | 3階 | 38 | ⑮倉庫 | 0 | FL20W*1灯 | 蛍光灯20W 直付型 幅150mm | 1 | 1 | 1 | ランプ交換 | LED直管ランプ20形 代替 | LDG20T･N/6/10/19SL/C | 昼白色 | 1000 | 6.1 | 1 | 10500
413 | 3階 | 1 | ⑯321 | 0 | FLR40W*2灯 | 蛍光灯40W 埋込型 幅328mm | 2 | 2 | 4 | ランプ交換 | LED直管ランプ40形 代替 | LDG32T･N/11/20/19SP/C | 昼白色 | 2000 | 10.5 | 4 | 13700
414 | 3階 | 2 | ⑯321 | 0 | ハロゲン電球100形 | UV埋込ダウンライト Φ150 | 4 | 1 | 4 | 器具交換 | ダウンライト 埋込穴φ１５０ UV | UV18L30-30H2CRW-D | 電球色 | 1800 | 21.6 | 4 | 27100
415 | 3階 | 3 | ⑯321 | 0 | FPL13W | 読書灯 | 4 | 1 | 4 | 器具交換 | ベッドライト取付金具 壁付用 | FK60111+NNF23107J | 昼白色 | 115 | 2.2 | 4 | オープン価格
416 | 3階 | 4 | ⑯321 | 0 | ナツメ球 E12 | 足元灯 | 2 | 1 | 2 | ランプ交換 | LED小丸電球 E12 電球色 | LDT1LHE12 | 電球色 | 10 | 0.5 | 2 | オープン価格
417 | 3階 | 5 | ⑯321 | 0 | FDL18*1灯 | 埋込ダウンライト Φ150 | 1 | 1 | 1 | 器具交換 | ダウンライト 埋込穴φ１５０ 白色枠 | DL8L38-15W7BW-D | 電球色 | 799 | 7.3 | 1 | 17000
418 | 3階 | 7 | ⑰お手洗い | 0 | FL20W*2灯 | 蛍光灯20W 埋込型 幅328mm カバー付 | 1 | 2 | 2 | ランプ交換 | LED直管ランプ20形 代替 | LDG20T･N/6/10/19SL/C | 昼白色 | 1000 | 6.1 | 2 | 10500
419 | 3階 | 1 | ⑱322 | 0 | FLR40W*2灯 | 蛍光灯40W 埋込型 幅328mm | 2 | 2 | 4 | ランプ交換 | LED直管ランプ40形 代替 | LDG32T･N/11/20/19SP/C | 昼白色 | 2000 | 10.5 | 4 | 13700
420 | 3階 | 2 | ⑱322 | 0 | ハロゲン電球100形 | UV埋込ダウンライト Φ150 | 4 | 1 | 4 | 器具交換 | ダウンライト 埋込穴φ１５０ UV | UV18L30-30H2CRW-D | 電球色 | 1800 | 21.6 | 4 | 27100
421 | 3階 | 3 | ⑱322 | 0 | FPL13W | 読書灯 | 4 | 1 | 4 | 器具交換 | ベッドライト取付金具 壁付用 | FK60111+NNF23107J | 昼白色 | 115 | 2.2 | 4 | オープン価格
422 | 3階 | 4 | ⑱322 | 0 | ナツメ球 E12 | 足元灯 | 2 | 1 | 2 | ランプ交換 | LED小丸電球 E12 電球色 | LDT1LHE12 | 電球色 | 10 | 0.5 | 2 | オープン価格
423 | 3階 | 5 | ⑱322 | 0 | FDL18*1灯 | 埋込ダウンライト Φ150 | 1 | 1 | 1 | 器具交換 | ダウンライト 埋込穴φ１５０ 白色枠 | DL8L38-15W7BW-D | 電球色 | 799 | 7.3 | 1 | 17000
424 | 3階 | 43 | ⑲プレイコーナー | 0 | FLR40W*2灯 | 蛍光灯40W 埋込型 幅200mm パネル付 | 7 | 2 | 14 | ランプ交換 | LED直管ランプ40形 代替 | LDG32T･N/11/20/19SP/C | 昼白色 | 2000 | 10.5 | 14 | 13700
425 | 3階 | 12 | ⑲プレイコーナー | 0 | IL40 | φ100非常灯(電源別置) | 2 | 1 | 2 | 器具交換 | ＬＥＤ非常灯 電源別置型 低天井用 埋込Φ100 | IREL-VDL3H/100-W | - | - | - | 2 | 36000
426 | 3階 | 16 | ⑲プレイコーナー | 0 | FDL18*1灯 | 埋込ダウンライト Φ150 | 2 | 1 | 2 | 器具交換 | ダウンライト 埋込穴φ１５０ 白色枠 | DL8N8-15W7BW-D | 昼白色 | 850 | 7.3 | 2 | 17000
427 | 3階 | 14 | ⑳浴室 | 0 | FDL13*1灯 | 埋込ダウンライト Φ150 防雨・防湿型 | 2 | 1 | 2 | 器具交換 | 軒下用ＬＥＤダウンライト 防雨型 | EL-WD01/3(062LM)AHN | 電球色 | 540 | 4.4 | 2 | 25800
428 | 3階 | 12 | ⑳浴室 | 0 | IL40 | φ100非常灯(電源別置) | 1 | 1 | 1 | 器具交換 | ＬＥＤ非常灯 電源別置型 低天井用 埋込Φ100 | IREL-VDL3H/100-W | - | - | - | 1 | 36000
429 | 3階 | 17 | ⑳浴室 | 0 | FL20W*2灯 | 浴室灯 | 1 | 2 | 2 | ランプ交換 | LED直管ランプ20形 代替 | LDG20T･N/6/10/19SL/C | 昼白色 | 1000 | 6.1 | 2 | 10500
430 | 3階 | 24 | ㉑看護支援室 | 0 | FLR40W*2灯 | 蛍光灯40W 埋込型 幅328mm カバー付 | 2 | 2 | 4 | ランプ交換 | LED直管ランプ40形 代替 | LDG32T･N/11/20/19SP/C | 昼白色 | 2000 | 10.5 | 4 | 13700
431 | 3階 | 29 | ㉑看護支援室 | 0 | FLR40W*2灯 | 蛍光灯40W 埋込型 幅328mm ルーバー付 | 2 | 2 | 4 | ランプ交換 | LED直管ランプ40形 代替 | LDG32T･N/11/20/19SP/C | 昼白色 | 2000 | 10.5 | 4 | 13700
432 | 3階 | 12 | ㉑看護支援室 | 0 | IL40 | φ100非常灯(電源別置) | 2 | 1 | 2 | 器具交換 | ＬＥＤ非常灯 電源別置型 低天井用 埋込Φ100 | IREL-VDL3H/100-W | - | - | - | 2 | 36000
433 | 3階 | 16 | ㉑看護支援室 | 0 | FDL18*1灯 | 埋込ダウンライト Φ150 | 1 | 1 | 1 | 器具交換 | ダウンライト 埋込穴φ１５０ 白色枠 | DL8N8-15W7BW-D | 昼白色 | 850 | 7.3 | 1 | 17000
434 | 3階 | 31 | ㉑看護支援室 | 0 | FL20W*1灯 | 蛍光灯20W トラフ型 | 2 | 1 | 2 | ランプ交換 | LED直管ランプ20形 代替 | LDG20T･N/6/10/19SL/C | 昼白色 | 1000 | 6.1 | 2 | 10500
435 | 3階 | 30 | ㉑看護支援室 | 0 | FLR40W*1灯 | 蛍光灯40W トラフ型 | 3 | 1 | 3 | ランプ交換 | LED直管ランプ40形 代替 | LDG32T･N/11/20/19SP/C | 昼白色 | 2000 | 10.5 | 3 | 13700
436 | 3階 | 24 | ㉒NTCU | 0 | FLR40W*2灯 | 蛍光灯40W 埋込型 幅328mm カバー付 | 12 | 2 | 24 | ランプ交換 | LED直管ランプ40形 代替 | LDG32T･N/11/20/19SP/C | 昼白色 | 2000 | 10.5 | 24 | 13700
437 | 3階 | 2 | ㉒NTCU | 0 | ハロゲン電球100形 | UV埋込ダウンライト Φ150 | 5 | 1 | 5 | 器具交換 | ダウンライト 埋込穴φ１５０ UV | UV18L30-30H2CRW-D | 電球色 | 1800 | 21.6 | 5 | 27100
438 | 3階 | 44 | ㉒NTCU | 0 | ミニハロゲン13W | 埋込非常灯 防水(電源別置) | 5 | 1 | 5 | 器具交換 | 埋込非常灯 防水 電源別置 | EL-WDT33112A | 昼白色 | - | - | 5 | 154100
439 | 3階 | 45 | ㉒NTCU | 0 | FC20 | 埋込スクエア □300 | 2 | 1 | 2 | 器具交換 | LED埋込スクエア照明 □300 | EFK9440W | 昼白色 | 2666 | 19.7 | 2 | オープン価格
440 | 3階 | 46 | ㉒NTCU | 0 | FLR40W*3灯 | 蛍光灯40W 埋込型 幅300mm | 2 | 3 | 6 | ランプ交換 | LED直管ランプ40形 代替 | LDG32T･N/11/20/19SP/C | 昼白色 | 2000 | 10.5 | 6 | 13700
441 | 3階 | 1 | ㉓323 | 0 | FLR40W*2灯 | 蛍光灯40W 埋込型 幅328mm | 1 | 2 | 2 | ランプ交換 | LED直管ランプ40形 代替 | LDG32T･N/11/20/19SP/C | 昼白色 | 2000 | 10.5 | 2 | 13700
442 | 3階 | 2 | ㉓323 | 0 | ハロゲン電球100形 | UV埋込ダウンライト Φ150 | 1 | 1 | 1 | 器具交換 | ダウンライト 埋込穴φ１５０ UV | UV18L30-30H2CRW-D | 電球色 | 1800 | 21.6 | 1 | 27100
443 | 3階 | 4 | ㉓323 | 0 | ナツメ球 E12 | 足元灯 | 1 | 1 | 1 | ランプ交換 | LED小丸電球 E12 電球色 | LDT1LHE12 | 電球色 | 10 | 0.5 | 1 | オープン価格
444 | 3階 | 5 | ㉓323 | 0 | FDL18*1灯 | 埋込ダウンライト Φ150 | 1 | 1 | 1 | 器具交換 | ダウンライト 埋込穴φ１５０ 白色枠 | DL8L38-15W7BW-D | 電球色 | 799 | 7.3 | 1 | 17000
445 | 3階 | 1 | ㉔325 | 0 | FLR40W*2灯 | 蛍光灯40W 埋込型 幅328mm | 1 | 2 | 2 | ランプ交換 | LED直管ランプ40形 代替 | LDG32T･N/11/20/19SP/C | 昼白色 | 2000 | 10.5 | 2 | 13700
446 | 3階 | 2 | ㉔325 | 0 | ハロゲン電球100形 | UV埋込ダウンライト Φ150 | 1 | 1 | 1 | 器具交換 | ダウンライト 埋込穴φ１５０ UV | UV18L30-30H2CRW-D | 電球色 | 1800 | 21.6 | 1 | 27100
447 | 3階 | 3 | ㉔325 | 0 | FPL13W | 読書灯 | 1 | 1 | 1 | 器具交換 | ベッドライト取付金具 壁付用 | FK60111+NNF23107J | 昼白色 | 115 | 2.2 | 1 | オープン価格
448 | 3階 | 4 | ㉔325 | 0 | ナツメ球 E12 | 足元灯 | 1 | 1 | 1 | ランプ交換 | LED小丸電球 E12 電球色 | LDT1LHE12 | 電球色 | 10 | 0.5 | 1 | オープン価格
449 | 3階 | 5 | ㉔325 | 0 | FDL18*1灯 | 埋込ダウンライト Φ150 | 1 | 1 | 1 | 器具交換 | ダウンライト 埋込穴φ１５０ 白色枠 | DL8L38-15W7BW-D | 電球色 | 799 | 7.3 | 1 | 17000
450 | 3階 | 19 | ㉕EPS-2 | 0 | FLR40W*1灯 | 蛍光灯40W トラフ型 ガード付 | 1 | 1 | 1 | ランプ交換 | LED直管ランプ40形 代替 | LDG32T･N/11/20/19SP/C | 昼白色 | 2000 | 10.5 | 1 | 13700
451 | 3階 | 20 | ㉖AD | 0 | FL20W*1灯 | 蛍光灯20W トラフ型 ガード付 | 1 | 1 | 1 | ランプ交換 | LED直管ランプ20形 代替 | LDG20T･N/6/10/19SL/C | 昼白色 | 1000 | 6.1 | 1 | 10500
452 | 3階 | 8 | ㉗汚物処理室2 | 0 | FL20W*2灯 | 蛍光灯20W 埋込型 幅328mm | 1 | 2 | 2 | ランプ交換 | LED直管ランプ20形 代替 | LDG20T･N/6/10/19SL/C | 昼白色 | 1000 | 6.1 | 2 | 10500
453 | 3階 | 27 | ㉗汚物処理室2 | 0 | FL20W*2灯 | 蛍光灯20W 埋込型 幅328mm（非常灯電源別置） | 1 | 2 | 2 | ランプ交換 | LED直管ランプ20形 代替 | LDG20T･N/6/10/19SL/C | 昼白色 | 1000 | 6.1 | 2 | 10500
454 | 3階 | 5 | ㉘WC | 0 | FDL18*1灯 | 埋込ダウンライト Φ150 | 2 | 1 | 2 | 器具交換 | ダウンライト 埋込穴φ１５０ 白色枠 | DL8L38-15W7BW-D | 電球色 | 799 | 7.3 | 2 | 17000
455 | 3階 | 39 | ㉙スプリンクラー設備 | 0 | FLR40W*1灯 | 蛍光灯40W 笠付トラフ型 | 1 | 1 | 1 | ランプ交換 | LED直管ランプ40形 代替 | LDG32T･N/11/20/19SP/C | 昼白色 | 2000 | 10.5 | 1 | 13700
456 | 3階 | 42 | ㉙スプリンクラー設備 | 0 | FLR40W*2灯 | 蛍光灯40W 笠付トラフ型 | 1 | 2 | 2 | ランプ交換 | LED直管ランプ40形 代替 | LDG32T･N/11/20/19SP/C | 昼白色 | 2000 | 10.5 | 2 | 13700
457 | 3階 | 22 | ㉚倉庫 | 0 | FLR40W*1灯 | 蛍光灯40W 直付型 幅150mm | 1 | 1 | 1 | ランプ交換 | LED直管ランプ40形 代替 | LDG32T･N/11/20/19SP/C | 昼白色 | 2000 | 10.5 | 1 | 13700
458 | 3階 | 23 | ㉛看護師長室 | 0 | FLR40W*2灯 | 蛍光灯40W 埋込型 幅328mm（非常灯電源別置） | 1 | 2 | 2 | ランプ交換 | LED直管ランプ40形 代替 | LDG32T･N/11/20/19SP/C | 昼白色 | 2000 | 10.5 | 2 | 13700
459 | 3階 | 14 | ㉜介護浴室 | 0 | FDL13*1灯 | 埋込ダウンライト Φ150 防雨・防湿型 | 2 | 1 | 2 | 器具交換 | 軒下用ＬＥＤダウンライト 防雨型 | EL-WD01/3(062LM)AHN | 電球色 | 540 | 4.4 | 2 | 25800
460 | 3階 | 15 | ㉜介護浴室 | 0 | FLR40W*2灯 | 浴室灯 | 1 | 2 | 2 | ランプ交換 | LED直管ランプ40形 代替 | LDG32T･N/11/20/19SP/C | 昼白色 | 2000 | 10.5 | 2 | 13700
461 | 3階 | 1 | ㉝301 | 0 | FLR40W*2灯 | 蛍光灯40W 埋込型 幅328mm | 1 | 2 | 2 | ランプ交換 | LED直管ランプ40形 代替 | LDG32T･N/11/20/19SP/C | 昼白色 | 2000 | 10.5 | 2 | 13700
462 | 3階 | 2 | ㉝301 | 0 | ハロゲン電球100形 | UV埋込ダウンライト Φ150 | 1 | 1 | 1 | 器具交換 | ダウンライト 埋込穴φ１５０ UV | UV18L30-30H2CRW-D | 電球色 | 1800 | 21.6 | 1 | 27100
463 | 3階 | 4 | ㉝301 | 0 | ナツメ球 E12 | 足元灯 | 1 | 1 | 1 | ランプ交換 | LED小丸電球 E12 電球色 | LDT1LHE12 | 電球色 | 10 | 0.5 | 1 | オープン価格
464 | 3階 | 5 | ㉝301 | 0 | FDL18*1灯 | 埋込ダウンライト Φ150 | 1 | 1 | 1 | 器具交換 | ダウンライト 埋込穴φ１５０ 白色枠 | DL8L38-15W7BW-D | 電球色 | 799 | 7.3 | 1 | 17000
465 | 3階 | 1 | ㉞302 | 0 | FLR40W*2灯 | 蛍光灯40W 埋込型 幅328mm | 1 | 2 | 2 | ランプ交換 | LED直管ランプ40形 代替 | LDG32T･N/11/20/19SP/C | 昼白色 | 2000 | 10.5 | 2 | 13700
466 | 3階 | 2 | ㉞302 | 0 | ハロゲン電球100形 | UV埋込ダウンライト Φ150 | 1 | 1 | 1 | 器具交換 | ダウンライト 埋込穴φ１５０ UV | UV18L30-30H2CRW-D | 電球色 | 1800 | 21.6 | 1 | 27100
467 | 3階 | 3 | ㉞302 | 0 | FPL13W | 読書灯 | 1 | 1 | 1 | 器具交換 | ベッドライト取付金具 壁付用 | FK60111+NNF23107J | 昼白色 | 115 | 2.2 | 1 | オープン価格
468 | 3階 | 4 | ㉞302 | 0 | ナツメ球 E12 | 足元灯 | 1 | 1 | 1 | ランプ交換 | LED小丸電球 E12 電球色 | LDT1LHE12 | 電球色 | 10 | 0.5 | 1 | オープン価格
469 | 3階 | 5 | ㉞302 | 0 | FDL18*1灯 | 埋込ダウンライト Φ150 | 1 | 1 | 1 | 器具交換 | ダウンライト 埋込穴φ１５０ 白色枠 | DL8L38-15W7BW-D | 電球色 | 799 | 7.3 | 1 | 17000
470 | 3階 | 1 | ㉟303 | 0 | FLR40W*2灯 | 蛍光灯40W 埋込型 幅328mm | 1 | 2 | 2 | ランプ交換 | LED直管ランプ40形 代替 | LDG32T･N/11/20/19SP/C | 昼白色 | 2000 | 10.5 | 2 | 13700
471 | 3階 | 2 | ㉟303 | 0 | ハロゲン電球100形 | UV埋込ダウンライト Φ150 | 1 | 1 | 1 | 器具交換 | ダウンライト 埋込穴φ１５０ UV | UV18L30-30H2CRW-D | 電球色 | 1800 | 21.6 | 1 | 27100
472 | 3階 | 3 | ㉟303 | 0 | FPL13W | 読書灯 | 1 | 1 | 1 | 器具交換 | ベッドライト取付金具 壁付用 | FK60111+NNF23107J | 昼白色 | 115 | 2.2 | 1 | オープン価格
473 | 3階 | 4 | ㉟303 | 0 | ナツメ球 E12 | 足元灯 | 1 | 1 | 1 | ランプ交換 | LED小丸電球 E12 電球色 | LDT1LHE12 | 電球色 | 10 | 0.5 | 1 | オープン価格
474 | 3階 | 5 | ㉟303 | 0 | FDL18*1灯 | 埋込ダウンライト Φ150 | 1 | 1 | 1 | 器具交換 | ダウンライト 埋込穴φ１５０ 白色枠 | DL8L38-15W7BW-D | 電球色 | 799 | 7.3 | 1 | 17000
475 | 3階 | 1 | ㊱305 | 0 | FLR40W*2灯 | 蛍光灯40W 埋込型 幅328mm | 1 | 2 | 2 | ランプ交換 | LED直管ランプ40形 代替 | LDG32T･N/11/20/19SP/C | 昼白色 | 2000 | 10.5 | 2 | 13700
476 | 3階 | 2 | ㊱305 | 0 | ハロゲン電球100形 | UV埋込ダウンライト Φ150 | 1 | 1 | 1 | 器具交換 | ダウンライト 埋込穴φ１５０ UV | UV18L30-30H2CRW-D | 電球色 | 1800 | 21.6 | 1 | 27100
477 | 3階 | 3 | ㊱305 | 0 | FPL13W | 読書灯 | 1 | 1 | 1 | 器具交換 | ベッドライト取付金具 壁付用 | FK60111+NNF23107J | 昼白色 | 115 | 2.2 | 1 | オープン価格
478 | 3階 | 4 | ㊱305 | 0 | ナツメ球 E12 | 足元灯 | 1 | 1 | 1 | ランプ交換 | LED小丸電球 E12 電球色 | LDT1LHE12 | 電球色 | 10 | 0.5 | 1 | オープン価格
479 | 3階 | 5 | ㊱305 | 0 | FDL18*1灯 | 埋込ダウンライト Φ150 | 1 | 1 | 1 | 器具交換 | ダウンライト 埋込穴φ１５０ 白色枠 | DL8L38-15W7BW-D | 電球色 | 799 | 7.3 | 1 | 17000
480 | 3階 | 1 | ㊲306 | 0 | FLR40W*2灯 | 蛍光灯40W 埋込型 幅328mm | 1 | 2 | 2 | ランプ交換 | LED直管ランプ40形 代替 | LDG32T･N/11/20/19SP/C | 昼白色 | 2000 | 10.5 | 2 | 13700
481 | 3階 | 2 | ㊲306 | 0 | ハロゲン電球100形 | UV埋込ダウンライト Φ150 | 1 | 1 | 1 | 器具交換 | ダウンライト 埋込穴φ１５０ UV | UV18L30-30H2CRW-D | 電球色 | 1800 | 21.6 | 1 | 27100
482 | 3階 | 3 | ㊲306 | 0 | FPL13W | 読書灯 | 1 | 1 | 1 | 器具交換 | ベッドライト取付金具 壁付用 | FK60111+NNF23107J | 昼白色 | 115 | 2.2 | 1 | オープン価格
483 | 3階 | 4 | ㊲306 | 0 | ナツメ球 E12 | 足元灯 | 1 | 1 | 1 | ランプ交換 | LED小丸電球 E12 電球色 | LDT1LHE12 | 電球色 | 10 | 0.5 | 1 | オープン価格
484 | 3階 | 5 | ㊲306 | 0 | FDL18*1灯 | 埋込ダウンライト Φ150 | 1 | 1 | 1 | 器具交換 | ダウンライト 埋込穴φ１５０ 白色枠 | DL8L38-15W7BW-D | 電球色 | 799 | 7.3 | 1 | 17000
485 | 3階 | 1 | ㊳307 | 0 | FLR40W*2灯 | 蛍光灯40W 埋込型 幅328mm | 1 | 2 | 2 | ランプ交換 | LED直管ランプ40形 代替 | LDG32T･N/11/20/19SP/C | 昼白色 | 2000 | 10.5 | 2 | 13700
486 | 3階 | 2 | ㊳307 | 0 | ハロゲン電球100形 | UV埋込ダウンライト Φ150 | 1 | 1 | 1 | 器具交換 | ダウンライト 埋込穴φ１５０ UV | UV18L30-30H2CRW-D | 電球色 | 1800 | 21.6 | 1 | 27100
487 | 3階 | 3 | ㊳307 | 0 | FPL13W | 読書灯 | 1 | 1 | 1 | 器具交換 | ベッドライト取付金具 壁付用 | FK60111+NNF23107J | 昼白色 | 115 | 2.2 | 1 | オープン価格
488 | 3階 | 4 | ㊳307 | 0 | ナツメ球 E12 | 足元灯 | 1 | 1 | 1 | ランプ交換 | LED小丸電球 E12 電球色 | LDT1LHE12 | 電球色 | 10 | 0.5 | 1 | オープン価格
489 | 3階 | 5 | ㊳307 | 0 | FDL18*1灯 | 埋込ダウンライト Φ150 | 1 | 1 | 1 | 器具交換 | ダウンライト 埋込穴φ１５０ 白色枠 | DL8L38-15W7BW-D | 電球色 | 799 | 7.3 | 1 | 17000
490 | 3階 | 1 | ㊴308 | 0 | FLR40W*2灯 | 蛍光灯40W 埋込型 幅328mm | 1 | 2 | 2 | ランプ交換 | LED直管ランプ40形 代替 | LDG32T･N/11/20/19SP/C | 昼白色 | 2000 | 10.5 | 2 | 13700
491 | 3階 | 2 | ㊴308 | 0 | ハロゲン電球100形 | UV埋込ダウンライト Φ150 | 1 | 1 | 1 | 器具交換 | ダウンライト 埋込穴φ１５０ UV | UV18L30-30H2CRW-D | 電球色 | 1800 | 21.6 | 1 | 27100
492 | 3階 | 3 | ㊴308 | 0 | FPL13W | 読書灯 | 1 | 1 | 1 | 器具交換 | ベッドライト取付金具 壁付用 | FK60111+NNF23107J | 昼白色 | 115 | 2.2 | 1 | オープン価格
493 | 3階 | 4 | ㊴308 | 0 | ナツメ球 E12 | 足元灯 | 1 | 1 | 1 | ランプ交換 | LED小丸電球 E12 電球色 | LDT1LHE12 | 電球色 | 10 | 0.5 | 1 | オープン価格
494 | 3階 | 5 | ㊴308 | 0 | FDL18*1灯 | 埋込ダウンライト Φ150 | 1 | 1 | 1 | 器具交換 | ダウンライト 埋込穴φ１５０ 白色枠 | DL8L38-15W7BW-D | 電球色 | 799 | 7.3 | 1 | 17000
495 | 3階 | 1 | ㊵309 | 0 | FLR40W*2灯 | 蛍光灯40W 埋込型 幅328mm | 1 | 2 | 2 | ランプ交換 | LED直管ランプ40形 代替 | LDG32T･N/11/20/19SP/C | 昼白色 | 2000 | 10.5 | 2 | 13700
496 | 3階 | 2 | ㊵309 | 0 | ハロゲン電球100形 | UV埋込ダウンライト Φ150 | 1 | 1 | 1 | 器具交換 | ダウンライト 埋込穴φ１５０ UV | UV18L30-30H2CRW-D | 電球色 | 1800 | 21.6 | 1 | 27100
497 | 3階 | 3 | ㊵309 | 0 | FPL13W | 読書灯 | 1 | 1 | 1 | 器具交換 | ベッドライト取付金具 壁付用 | FK60111+NNF23107J | 昼白色 | 115 | 2.2 | 1 | オープン価格
498 | 3階 | 4 | ㊵309 | 0 | ナツメ球 E12 | 足元灯 | 1 | 1 | 1 | ランプ交換 | LED小丸電球 E12 電球色 | LDT1LHE12 | 電球色 | 10 | 0.5 | 1 | オープン価格
499 | 3階 | 5 | ㊵309 | 0 | FDL18*1灯 | 埋込ダウンライト Φ150 | 1 | 1 | 1 | 器具交換 | ダウンライト 埋込穴φ１５０ 白色枠 | DL8L38-15W7BW-D | 電球色 | 799 | 7.3 | 1 | 17000
500 | 3階 | 1 | ㊶310 | 0 | FLR40W*2灯 | 蛍光灯40W 埋込型 幅328mm | 1 | 2 | 2 | ランプ交換 | LED直管ランプ40形 代替 | LDG32T･N/11/20/19SP/C | 昼白色 | 2000 | 10.5 | 2 | 13700
501 | 3階 | 2 | ㊶310 | 0 | ハロゲン電球100形 | UV埋込ダウンライト Φ150 | 1 | 1 | 1 | 器具交換 | ダウンライト 埋込穴φ１５０ UV | UV18L30-30H2CRW-D | 電球色 | 1800 | 21.6 | 1 | 27100
502 | 3階 | 3 | ㊶310 | 0 | FPL13W | 読書灯 | 1 | 1 | 1 | 器具交換 | ベッドライト取付金具 壁付用 | FK60111+NNF23107J | 昼白色 | 115 | 2.2 | 1 | オープン価格
503 | 3階 | 4 | ㊶310 | 0 | ナツメ球 E12 | 足元灯 | 1 | 1 | 1 | ランプ交換 | LED小丸電球 E12 電球色 | LDT1LHE12 | 電球色 | 10 | 0.5 | 1 | オープン価格
504 | 3階 | 5 | ㊶310 | 0 | FDL18*1灯 | 埋込ダウンライト Φ150 | 1 | 1 | 1 | 器具交換 | ダウンライト 埋込穴φ１５０ 白色枠 | DL8L38-15W7BW-D | 電球色 | 799 | 7.3 | 1 | 17000
505 | 3階 | 1 | ㊷311 | 0 | FLR40W*2灯 | 蛍光灯40W 埋込型 幅328mm | 1 | 2 | 2 | ランプ交換 | LED直管ランプ40形 代替 | LDG32T･N/11/20/19SP/C | 昼白色 | 2000 | 10.5 | 2 | 13700
506 | 3階 | 2 | ㊷311 | 0 | ハロゲン電球100形 | UV埋込ダウンライト Φ150 | 1 | 1 | 1 | 器具交換 | ダウンライト 埋込穴φ１５０ UV | UV18L30-30H2CRW-D | 電球色 | 1800 | 21.6 | 1 | 27100
507 | 3階 | 3 | ㊷311 | 0 | FPL13W | 読書灯 | 1 | 1 | 1 | 器具交換 | ベッドライト取付金具 壁付用 | FK60111+NNF23107J | 昼白色 | 115 | 2.2 | 1 | オープン価格
508 | 3階 | 4 | ㊷311 | 0 | ナツメ球 E12 | 足元灯 | 1 | 1 | 1 | ランプ交換 | LED小丸電球 E12 電球色 | LDT1LHE12 | 電球色 | 10 | 0.5 | 1 | オープン価格
509 | 3階 | 5 | ㊷311 | 0 | FDL18*1灯 | 埋込ダウンライト Φ150 | 1 | 1 | 1 | 器具交換 | ダウンライト 埋込穴φ１５０ 白色枠 | DL8L38-15W7BW-D | 電球色 | 799 | 7.3 | 1 | 17000
510 | 3階 | 1 | ㊸312 | 0 | FLR40W*2灯 | 蛍光灯40W 埋込型 幅328mm | 1 | 2 | 2 | ランプ交換 | LED直管ランプ40形 代替 | LDG32T･N/11/20/19SP/C | 昼白色 | 2000 | 10.5 | 2 | 13700
511 | 3階 | 2 | ㊸312 | 0 | ハロゲン電球100形 | UV埋込ダウンライト Φ150 | 1 | 1 | 1 | 器具交換 | ダウンライト 埋込穴φ１５０ UV | UV18L30-30H2CRW-D | 電球色 | 1800 | 21.6 | 1 | 27100
512 | 3階 | 3 | ㊸312 | 0 | FPL13W | 読書灯 | 1 | 1 | 1 | 器具交換 | ベッドライト取付金具 壁付用 | FK60111+NNF23107J | 昼白色 | 115 | 2.2 | 1 | オープン価格
513 | 3階 | 4 | ㊸312 | 0 | ナツメ球 E12 | 足元灯 | 1 | 1 | 1 | ランプ交換 | LED小丸電球 E12 電球色 | LDT1LHE12 | 電球色 | 10 | 0.5 | 1 | オープン価格
514 | 3階 | 5 | ㊸312 | 0 | FDL18*1灯 | 埋込ダウンライト Φ150 | 1 | 1 | 1 | 器具交換 | ダウンライト 埋込穴φ１５０ 白色枠 | DL8L38-15W7BW-D | 電球色 | 799 | 7.3 | 1 | 17000
515 | 3階 | 19 | ㊹EPS | 0 | FLR40W*1灯 | 蛍光灯40W トラフ型 ガード付 | 1 | 1 | 1 | ランプ交換 | LED直管ランプ40形 代替 | LDG32T･N/11/20/19SP/C | 昼白色 | 2000 | 10.5 | 1 | 13700
516 | 3階 | 20 | ㊺PS・DS | 0 | FL20W*1灯 | 蛍光灯20W トラフ型 ガード付 | 1 | 1 | 1 | ランプ交換 | LED直管ランプ20形 代替 | LDG20T･N/6/10/19SL/C | 昼白色 | 1000 | 6.1 | 1 | 10500
517 | 3階 | 8 | ㊻汚物処理室1 | 0 | FL20W*2灯 | 蛍光灯20W 埋込型 幅328mm | 2 | 2 | 4 | ランプ交換 | LED直管ランプ20形 代替 | LDG20T･N/6/10/19SL/C | 昼白色 | 1000 | 6.1 | 4 | 10500
518 | 3階 | 27 | ㊻汚物処理室1 | 0 | FL20W*2灯 | 蛍光灯20W 埋込型 幅328mm（非常灯電源別置） | 1 | 2 | 2 | ランプ交換 | LED直管ランプ20形 代替 | LDG20T･N/6/10/19SL/C | 昼白色 | 1000 | 6.1 | 2 | 10500
519 | 3階 | 28 | ㊼洗面コーナー | 0 | FL20 | ブラケット | 2 | 1 | 2 | ランプ交換 | LED直管ランプ20形 代替 | LDG20T･N/6/10/19SL/C | 昼白色 | 1000 | 6.1 | 2 | 10500
520 | 3階 | 21 | ㊼洗面コーナー | 0 | FLR40W*1灯 | 蛍光灯40W 埋込型 幅190mm | 1 | 1 | 1 | ランプ交換 | LED直管ランプ40形 代替 | LDG32T･N/11/20/19SP/C | 昼白色 | 2000 | 10.5 | 1 | 13700
521 | 3階 | 1 | ㊽処置室 | 0 | FLR40W*2灯 | 蛍光灯40W 埋込型 幅328mm | 3 | 2 | 6 | ランプ交換 | LED直管ランプ40形 代替 | LDG32T･N/11/20/19SP/C | 昼白色 | 2000 | 10.5 | 6 | 13700
522 | 3階 | 12 | ㊽処置室 | 0 | IL40 | φ100非常灯(電源別置) | 2 | 1 | 2 | 器具交換 | ＬＥＤ非常灯 電源別置型 低天井用 埋込Φ100 | IREL-VDL3H/100-W | - | - | - | 2 | 36000
523 | 3階 | 29 | ㊾ナースステーション | 0 | FLR40W*2灯 | 蛍光灯40W 埋込型 幅328mm ルーバー付 | 19 | 2 | 38 | ランプ交換 | LED直管ランプ40形 代替 | LDG32T･N/11/20/19SP/C | 昼白色 | 2000 | 10.5 | 38 | 13700
524 | 3階 | 12 | ㊾ナースステーション | 0 | IL40 | φ100非常灯(電源別置) | 2 | 1 | 2 | 器具交換 | ＬＥＤ非常灯 電源別置型 低天井用 埋込Φ100 | IREL-VDL3H/100-W | - | - | - | 2 | 36000
525 | 3階 | 30 | ㊾ナースステーション | 0 | FLR40W*1灯 | 蛍光灯40W トラフ型 | 5 | 1 | 5 | ランプ交換 | LED直管ランプ40形 代替 | LDG32T･N/11/20/19SP/C | 昼白色 | 2000 | 10.5 | 5 | 13700
526 | 3階 | 31 | ㊾ナースステーション | 0 | FL20W*1灯 | 蛍光灯20W トラフ型 | 2 | 1 | 2 | ランプ交換 | LED直管ランプ20形 代替 | LDG20T･N/6/10/19SL/C | 昼白色 | 1000 | 6.1 | 2 | 10500
527 | 3階 | 18 | ㊿廊下 | 0 | FPL28W*2灯 | コンパクト蛍光灯28W スクエア□350 | 3 | 2 | 6 | 器具交換 | スクエアパネル照明器具 埋込型 □350 | SQP-3N25-UK35-LI | 昼白色 | 3000 | 18.8 | 3 | 38000
528 | 3階 | 33 | ㊿廊下 | 0 | ハロゲン80W | スポットライト | 3 | 1 | 3 | 器具交換 | LEDﾛｰｸﾞﾚｱｽﾎﾟｯﾄﾗｲﾄ | SP16N-MLW | 昼白色 | 1600 | 18.4 | 3 | 21900
529 | 3階 | 12 | 51. 廊下 | 0 | IL40 | φ100非常灯(電源別置) | 8 | 1 | 8 | 器具交換 | ＬＥＤ非常灯 電源別置型 低天井用 埋込Φ100 | IREL-VDL3H/100-W | - | - | - | 8 | 36000
530 | 3階 | 18 | 51. 廊下 | 0 | FPL28W*2灯 | コンパクト蛍光灯28W スクエア□350 | 27 | 2 | 54 | 器具交換 | スクエアパネル照明器具 埋込型 □350 | SQP-3N25-UK35-LI | 昼白色 | 3000 | 18.8 | 27 | 38000
531 | 3階 | 32 | 51. 廊下 | 0 | ミニクリプトン60W | 埋込ダウンライト Φ150 | 8 | 1 | 8 | 器具交換 | ダウンライト 埋込穴φ１５０ 白色枠 | DL8L38-15W7BW-D | 電球色 | 799 | 7.3 | 8 | 17000
532 | 3階 | 16 | 51. 廊下 | 0 | FDL18*1灯 | 埋込ダウンライト Φ150 | 2 | 1 | 2 | 器具交換 | ダウンライト 埋込穴φ１５０ 白色枠 | DL8N8-15W7BW-D | 昼白色 | 850 | 7.3 | 2 | 17000
533 | 3階 | 誘A | 51. 廊下 | 0 | FL20*1灯 | 避難口誘導灯 点滅 | 1 | 1 | 1 | 器具交換 | LED点滅型誘導灯 壁・天井直付形・吊下兼用形 B級BL形 片面(左人型) | FA20331KLE1、FK20300、FK21727C73-Q | - | - | 3.2 | 1 | 184000
534 | 3階 | 誘C | 51. 廊下 | 0 | FL10*1灯 | 通路誘導灯（C級） | 1 | 1 | 1 | 器具交換 | LED通路誘導灯 壁埋込形 C級 片面(両矢印) | KYH1951B 1EL、S2-1081W、MOYU-13B23B | - | - | 1.3 | 1 | 75400
535 | 3階 | 誘D | 51. 廊下 | 0 | FL10*1灯 | 通路誘導灯（C級） | 1 | 1 | 1 | 器具交換 | LED通路誘導灯 壁・天井直付形・吊下兼用形 C級 両面(矢印) | KSH10162 1EL、S2-1091L、S2-1091AR、MOYU-01C11B | - | - | 1.8 | 1 | 50700
536 | 3階 | 誘I | 51. 廊下 | 0 | FL20*1灯 | 通路誘導灯 | 1 | 1 | 1 | 器具交換 | LED通路誘導灯 壁・天井直付形・吊下兼用形 B級BL形 片面(右矢印) | KSH20151 1EL、S2-2091AR、MOYU-02C32B | - | - | 1.9 | 1 | 67800
537 | 3階 | 12 | 52. 廊下 | 0 | IL40 | φ100非常灯(電源別置) | 3 | 1 | 3 | 器具交換 | ＬＥＤ非常灯 電源別置型 低天井用 埋込Φ100 | IREL-VDL3H/100-W | - | - | - | 3 | 36000
538 | 3階 | 18 | 52. 廊下 | 0 | FPL28W*2灯 | コンパクト蛍光灯28W スクエア□350 | 12 | 2 | 24 | 器具交換 | スクエアパネル照明器具 埋込型 □350 | SQP-3N25-UK35-LI | 昼白色 | 3000 | 18.8 | 12 | 38000
539 | 3階 | 32 | 52. 廊下 | 0 | ミニクリプトン60W | 埋込ダウンライト Φ150 | 1 | 1 | 1 | 器具交換 | ダウンライト 埋込穴φ１５０ 白色枠 | DL8L38-15W7BW-D | 電球色 | 799 | 7.3 | 1 | 17000
540 | 3階 | 33 | 52. 廊下 | 0 | ハロゲン80W | スポットライト | 3 | 1 | 3 | 器具交換 | LEDﾛｰｸﾞﾚｱｽﾎﾟｯﾄﾗｲﾄ | SP16N-MLW | 昼白色 | 1600 | 18.4 | 3 | 21900
541 | 3階 | 16 | 52. 廊下 | 0 | FDL18*1灯 | 埋込ダウンライト Φ150 | 2 | 1 | 2 | 器具交換 | ダウンライト 埋込穴φ１５０ 白色枠 | DL8N8-15W7BW-D | 昼白色 | 850 | 7.3 | 2 | 17000
542 | 3階 | 誘G | 52. 廊下 | 0 | FL20*1灯 | 避難口誘導灯 | 1 | 1 | 1 | 器具交換 | LED避難口誘導灯 壁・天井直付形・吊下兼用形 B級BL形 片面(左人型) | KSH20151 1EL、S1-2091S、MOYU-02C32B | - | - | 1.9 | 1 | 75300
543 | 3階 | 誘B | 52. 廊下 | 0 | FL10*1灯 | 通路誘導灯（C級） | 1 | 1 | 1 | 器具交換 | LED通路誘導灯 壁埋込形 C級 片面(右矢印) | KYH1951B 1EL、S2-1081AR、MOYU-13B23B | - | - | 1.3 | 1 | 75400
544 | 3階 | 24 | 53. 廊下 | 0 | FLR40W*2灯 | 蛍光灯40W 埋込型 幅328mm カバー付 | 6 | 2 | 12 | ランプ交換 | LED直管ランプ40形 代替 | LDG32T･N/11/20/19SP/C | 昼白色 | 2000 | 10.5 | 12 | 13700
545 | 3階 | 12 | 53. 廊下 | 0 | IL40 | φ100非常灯(電源別置) | 6 | 1 | 6 | 器具交換 | ＬＥＤ非常灯 電源別置型 低天井用 埋込Φ100 | IREL-VDL3H/100-W | - | - | - | 6 | 36000
546 | 3階 | 18 | 53. 廊下 | 0 | FPL28W*2灯 | コンパクト蛍光灯28W スクエア□350 | 8 | 2 | 16 | 器具交換 | スクエアパネル照明器具 埋込型 □350 | SQP-3N25-UK35-LI | 昼白色 | 3000 | 18.8 | 8 | 38000
547 | 3階 | 32 | 53. 廊下 | 0 | ミニクリプトン60W | 埋込ダウンライト Φ150 | 2 | 1 | 2 | 器具交換 | ダウンライト 埋込穴φ１５０ 白色枠 | DL8L38-15W7BW-D | 電球色 | 799 | 7.3 | 2 | 17000
548 | 3階 | 誘A | 53. 廊下 | 0 | FL20*1灯 | 避難口誘導灯 点滅 | 1 | 1 | 1 | 器具交換 | LED点滅型誘導灯 壁・天井直付形・吊下兼用形 B級BL形 片面(左人型) | FA20331KLE1、FK20300、FK21727C73-Q | - | - | 3.2 | 1 | 184000
549 | 3階 | 誘G | 53. 廊下 | 0 | FL20*1灯 | 避難口誘導灯 | 2 | 1 | 2 | 器具交換 | LED避難口誘導灯 壁・天井直付形・吊下兼用形 B級BL形 片面(左人型) | KSH20151 1EL、S1-2091S、MOYU-02C32B | - | - | 1.9 | 2 | 75300
550 | 3階 | 誘E | 53. 廊下 | 0 | FL10*1灯 | 通路誘導灯（C級） | 1 | 1 | 1 | 器具交換 | LED通路誘導灯 壁埋込形 C級 片面(左矢印) | KYH1951B 1EL、S2-1081L、MOYU-13B23B | - | - | 1.3 | 1 | 75400
551 | 3階 | 18 | 54. 廊下 | 0 | FPL28W*2灯 | コンパクト蛍光灯28W スクエア□350 | 5 | 2 | 10 | 器具交換 | スクエアパネル照明器具 埋込型 □350 | SQP-3N25-UK35-LI | 昼白色 | 3000 | 18.8 | 5 | 38000
552 | 3階 | 12 | 54. 廊下 | 0 | IL40 | φ100非常灯(電源別置) | 1 | 1 | 1 | 器具交換 | ＬＥＤ非常灯 電源別置型 低天井用 埋込Φ100 | IREL-VDL3H/100-W | - | - | - | 1 | 36000
553 | 3階 | 誘A | 54. 廊下 | 0 | FL20*1灯 | 避難口誘導灯 点滅 | 1 | 1 | 1 | 器具交換 | LED点滅型誘導灯 壁・天井直付形・吊下兼用形 B級BL形 片面(左人型) | FA20331KLE1、FK20300、FK21727C73-Q | - | - | 3.2 | 1 | 184000
554 | 3階 | 1 | 55. 看護控室 | 0 | FLR40W*2灯 | 蛍光灯40W 埋込型 幅328mm | 2 | 2 | 4 | ランプ交換 | LED直管ランプ40形 代替 | LDG32T･N/11/20/19SP/C | 昼白色 | 2000 | 10.5 | 4 | 13700
555 | 3階 | 23 | 55. 看護控室 | 0 | FLR40W*2灯 | 蛍光灯40W 埋込型 幅328mm（非常灯電源別置） | 1 | 2 | 2 | ランプ交換 | LED直管ランプ40形 代替 | LDG32T･N/11/20/19SP/C | 昼白色 | 2000 | 10.5 | 2 | 13700
556 | 3階 | 23 | 56. 看護学生控室 | 0 | FLR40W*2灯 | 蛍光灯40W 埋込型 幅328mm（非常灯電源別置） | 1 | 2 | 2 | ランプ交換 | LED直管ランプ40形 代替 | LDG32T･N/11/20/19SP/C | 昼白色 | 2000 | 10.5 | 2 | 13700
557 | 3階 | 16 | 57. 廊下・EVホール | 0 | FDL18*1灯 | 埋込ダウンライト Φ150 | 20 | 1 | 20 | 器具交換 | ダウンライト 埋込穴φ１５０ 白色枠 | DL8N8-15W7BW-D | 昼白色 | 850 | 7.3 | 20 | 17000
558 | 3階 | 30 | 57. 廊下・EVホール | 0 | FLR40W*1灯 | 蛍光灯40W トラフ型 | 17 | 1 | 17 | ランプ交換 | LED直管ランプ40形 代替 | LDG32T･N/11/20/19SP/C | 昼白色 | 2000 | 10.5 | 17 | 13700
559 | 3階 | 31 | 57. 廊下・EVホール | 0 | FL20W*1灯 | 蛍光灯20W トラフ型 | 8 | 1 | 8 | ランプ交換 | LED直管ランプ20形 代替 | LDG20T･N/6/10/19SL/C | 昼白色 | 1000 | 6.1 | 8 | 10500
560 | 3階 | 12 | 57. 廊下・EVホール | 0 | IL40 | φ100非常灯(電源別置) | 5 | 1 | 5 | 器具交換 | ＬＥＤ非常灯 電源別置型 低天井用 埋込Φ100 | IREL-VDL3H/100-W | - | - | - | 5 | 36000
561 | 3階 | 13 | 57. 廊下・EVホール | 0 | ハロゲン電球60形 | 埋込ダウンライト Φ75 | 2 | 1 | 2 | 器具交換 | LEDﾍﾞｰｽﾀﾞｳﾝﾗｲﾄφ75 PWM調光 | DL6L38-7W7BW-D | 電球色 | 611 | 5.4 | 2 | 14500
562 | 3階 | 誘A | 57. 廊下・EVホール | 0 | FL20*1灯 | 避難口誘導灯 点滅 | 1 | 1 | 1 | 器具交換 | LED点滅型誘導灯 壁・天井直付形・吊下兼用形 B級BL形 片面(左人型) | FA20331KLE1、FK20300、FK21727C73-Q | - | - | 3.2 | 1 | 184000
563 | 3階 | 誘C | 57. 廊下・EVホール | 0 | FL10*1灯 | 通路誘導灯（C級） | 1 | 1 | 1 | 器具交換 | LED通路誘導灯 壁埋込形 C級 片面(両矢印) | KYH1951B 1EL、S2-1081W、MOYU-13B23B | - | - | 1.3 | 1 | 75400
564 | 3階 | 誘F | 57. 廊下・EVホール | 0 | FL20*1灯 | 避難口誘導灯 | 2 | 1 | 2 | 器具交換 | LED避難口誘導灯 壁埋込形 B級BL形 片面(左人型) | KYH2951B 1EL、S1-2081S、MOYU-14B14B | - | - | 1.9 | 2 | 106400
565 | 3階 | 1 | 58. 厨房 | 0 | FLR40W*2灯 | 蛍光灯40W 埋込型 幅328mm | 2 | 2 | 4 | ランプ交換 | LED直管ランプ40形 代替 | LDG32T･N/11/20/19SP/C | 昼白色 | 2000 | 10.5 | 4 | 13700
566 | 3階 | 23 | 58. 厨房 | 0 | FLR40W*2灯 | 蛍光灯40W 埋込型 幅328mm（非常灯電源別置） | 1 | 2 | 2 | ランプ交換 | LED直管ランプ40形 代替 | LDG32T･N/11/20/19SP/C | 昼白色 | 2000 | 10.5 | 2 | 13700
567 | 3階 | 12 | 59. 患者食堂 | 0 | IL40 | φ100非常灯(電源別置) | 2 | 1 | 2 | 器具交換 | ＬＥＤ非常灯 電源別置型 低天井用 埋込Φ100 | IREL-VDL3H/100-W | - | - | - | 2 | 36000
568 | 3階 | 34 | 59. 患者食堂 | 0 | FPL55W*3灯 | コンパクト蛍光灯 埋込型 幅600mm | 6 | 3 | 18 | ランプ交換 | LEDコンパクト蛍光灯 FHP55w代替 | LDCP55N/22/33B | 昼白色 | 3300 | 23 | 18 | 13000
569 | 3階 | 5 | 59. 患者食堂 | 0 | FDL18*1灯 | 埋込ダウンライト Φ150 | 6 | 1 | 6 | 器具交換 | ダウンライト 埋込穴φ１５０ 白色枠 | DL8L38-15W7BW-D | 電球色 | 799 | 7.3 | 6 | 17000
570 | 3階 | 10 | 59. 患者食堂 | 0 | ハロゲン電球60形 | ピンホールダウンライト φ150 | 7 | 1 | 7 | 器具交換 | ピンホールダウンライト φ100 | OD 361 072R+OA 075 599 | 電球色 | 234 | 5.3 | 7 | 20600
571 | 3階 | 35 | 60. 面談室 | 0 | FDL27*1灯 | 埋込ダウンライト Φ150 | 4 | 1 | 4 | 器具交換 | ダウンライト 埋込穴φ１５０ 白色枠 | DL8N8-15W7BW-D | 昼白色 | 850 | 7.3 | 4 | 17000
572 | 3階 | 12 | 60. 面談室 | 0 | IL40 | φ100非常灯(電源別置) | 1 | 1 | 1 | 器具交換 | ＬＥＤ非常灯 電源別置型 低天井用 埋込Φ100 | IREL-VDL3H/100-W | - | - | - | 1 | 36000
573 | 3階 | 5 | 61. 医師当直室 | 0 | FDL18*1灯 | 埋込ダウンライト Φ150 | 4 | 1 | 4 | 器具交換 | ダウンライト 埋込穴φ１５０ 白色枠 | DL8L38-15W7BW-D | 電球色 | 799 | 7.3 | 4 | 17000
574 | 3階 | 12 | 61. 医師当直室 | 0 | IL40 | φ100非常灯(電源別置) | 1 | 1 | 1 | 器具交換 | ＬＥＤ非常灯 電源別置型 低天井用 埋込Φ100 | IREL-VDL3H/100-W | - | - | - | 1 | 36000
575 | 3階 | 36 | 62. 図書室 | 0 | FDL13*1灯 | 埋込ダウンライト □150 和風 | 1 | 1 | 1 | 器具交換 | LED角形ダウンライト 和風 | EL-D13/3(062LM) AHN | 電球色 | 520 | 4.4 | 1 | 30400
576 | 3階 | 37 | 62. 図書室 | 0 | FL20W*4灯 | 蛍光灯20W シーリング 和風 | 1 | 4 | 4 | ランプ交換 | LED直管ランプ20形 代替 | LDG20T･N/6/10/19SL/C | 昼白色 | 1000 | 6.1 | 4 | 10500
577 | 3階 | 12 | 62. 図書室 | 0 | IL40 | φ100非常灯(電源別置) | 1 | 1 | 1 | 器具交換 | ＬＥＤ非常灯 電源別置型 低天井用 埋込Φ100 | IREL-VDL3H/100-W | - | - | - | 1 | 36000
578 | 3階 | LED | 62. 図書室 | 0 | 対象外 | - | 4 | 1 | 4 | 対象外 | 対象外 | - | - | - | - |  | 0
579 | 3階 | 20 | 63. EPS-3 | 0 | FL20W*1灯 | 蛍光灯20W トラフ型 ガード付 | 1 | 1 | 1 | ランプ交換 | LED直管ランプ20形 代替 | LDG20T･N/6/10/19SL/C | 昼白色 | 1000 | 6.1 | 1 | 10500
580 | 3階 | 20 | 64. AD | 0 | FL20W*1灯 | 蛍光灯20W トラフ型 ガード付 | 1 | 1 | 1 | ランプ交換 | LED直管ランプ20形 代替 | LDG20T･N/6/10/19SL/C | 昼白色 | 1000 | 6.1 | 1 | 10500
581 | 3階 | 1 | 65. カンファレンスルーム | 0 | FLR40W*2灯 | 蛍光灯40W 埋込型 幅328mm | 2 | 2 | 4 | ランプ交換 | LED直管ランプ40形 代替 | LDG32T･N/11/20/19SP/C | 昼白色 | 2000 | 10.5 | 4 | 13700
582 | 3階 | 23 | 65. カンファレンスルーム | 0 | FLR40W*2灯 | 蛍光灯40W 埋込型 幅328mm（非常灯電源別置） | 1 | 2 | 2 | ランプ交換 | LED直管ランプ40形 代替 | LDG32T･N/11/20/19SP/C | 昼白色 | 2000 | 10.5 | 2 | 13700
583 | 3階 | 1 | 66. 宿直室 | 0 | FLR40W*2灯 | 蛍光灯40W 埋込型 幅328mm | 1 | 2 | 2 | ランプ交換 | LED直管ランプ40形 代替 | LDG32T･N/11/20/19SP/C | 昼白色 | 2000 | 10.5 | 2 | 13700
584 | 3階 | 23 | 66. 宿直室 | 0 | FLR40W*2灯 | 蛍光灯40W 埋込型 幅328mm（非常灯電源別置） | 1 | 2 | 2 | ランプ交換 | LED直管ランプ40形 代替 | LDG32T･N/11/20/19SP/C | 昼白色 | 2000 | 10.5 | 2 | 13700
585 | 3階 | 20 | 67. PS-7 | 0 | FL20W*1灯 | 蛍光灯20W トラフ型 ガード付 | 1 | 1 | 1 | ランプ交換 | LED直管ランプ20形 代替 | LDG20T･N/6/10/19SL/C | 昼白色 | 1000 | 6.1 | 1 | 10500
586 | 屋上 | 47 | ①屋上 | 0 | FL20 | ブラケット | 5 | 1 | 5 | ランプ交換 | LED直管ランプ20形 代替 | LDG20T･N/6/10/19SL/C | 昼白色 | 1000 | 6.1 | 5 | 10500
587 | 屋上 | 41 | ②空調機械室 | 0 | FLR40W*2灯 | 蛍光灯40W 笠付トラフ型 （非常灯電源別置） | 2 | 2 | 4 | ランプ交換 | LED直管ランプ40形 代替 | LDG32T･N/11/20/19SP/C | 昼白色 | 2000 | 10.5 | 4 | 13700
588 | 屋上 | 42 | ②空調機械室 | 0 | FLR40W*2灯 | 蛍光灯40W 笠付トラフ型 | 18 | 2 | 36 | ランプ交換 | LED直管ランプ40形 代替 | LDG32T･N/11/20/19SP/C | 昼白色 | 2000 | 10.5 | 36 | 13700
589 | 屋上 | 48 | ③屋根 | 0 | ビーム球100W | スポットライト | 2 | 1 | 2 | 器具交換 | ＬＥＤランプ交換型Ｅ２6 ビームスポット（屋外用） | IR-AN-2960+LDR9L-W-V4 | 昼白色 | 800 | 9 | 2 | 20800
590 | 屋上 | 41 | ④ELV機械室1 | 0 | FLR40W*2灯 | 蛍光灯40W 笠付トラフ型 （非常灯電源別置） | 2 | 2 | 4 | ランプ交換 | LED直管ランプ40形 代替 | LDG32T･N/11/20/19SP/C | 昼白色 | 2000 | 10.5 | 4 | 13700
591 | 屋上 | 42 | ④ELV機械室1 | 0 | FLR40W*2灯 | 蛍光灯40W 笠付トラフ型 | 6 | 2 | 12 | ランプ交換 | LED直管ランプ40形 代替 | LDG32T･N/11/20/19SP/C | 昼白色 | 2000 | 10.5 | 12 | 13700
592 | 屋上 | 41 | ⑤ELV機械室2 | 0 | FLR40W*2灯 | 蛍光灯40W 笠付トラフ型 （非常灯電源別置） | 1 | 2 | 2 | ランプ交換 | LED直管ランプ40形 代替 | LDG32T･N/11/20/19SP/C | 昼白色 | 2000 | 10.5 | 2 | 13700
593 | 屋上 | 42 | ⑤ELV機械室2 | 0 | FLR40W*2灯 | 蛍光灯40W 笠付トラフ型 | 1 | 2 | 2 | ランプ交換 | LED直管ランプ40形 代替 | LDG32T･N/11/20/19SP/C | 昼白色 | 2000 | 10.5 | 2 | 13700
594 | 屋上 | 41 | ⑥空調機械室7 | 0 | FLR40W*2灯 | 蛍光灯40W 笠付トラフ型 （非常灯電源別置） | 2 | 2 | 4 | ランプ交換 | LED直管ランプ40形 代替 | LDG32T･N/11/20/19SP/C | 昼白色 | 2000 | 10.5 | 4 | 13700
595 | 屋上 | 42 | ⑥空調機械室7 | 0 | FLR40W*2灯 | 蛍光灯40W 笠付トラフ型 | 13 | 2 | 26 | ランプ交換 | LED直管ランプ40形 代替 | LDG32T･N/11/20/19SP/C | 昼白色 | 2000 | 10.5 | 26 | 13700
596 | 屋上 | 39 | ⑥空調機械室7 | 0 | FLR40W*1灯 | 蛍光灯40W 笠付トラフ型 | 1 | 1 | 1 | ランプ交換 | LED直管ランプ40形 代替 | LDG32T･N/11/20/19SP/C | 昼白色 | 2000 | 10.5 | 1 | 13700
597 | 屋上 | 19 | ⑥空調機械室7 | 0 | FLR40W*1灯 | 蛍光灯40W トラフ型 ガード付 | 2 | 1 | 2 | ランプ交換 | LED直管ランプ40形 代替 | LDG32T･N/11/20/19SP/C | 昼白色 | 2000 | 10.5 | 2 | 13700
598 | 屋上 | 41 | ⑦空調機械室6 | 0 | FLR40W*2灯 | 蛍光灯40W 笠付トラフ型 （非常灯電源別置） | 2 | 2 | 4 | ランプ交換 | LED直管ランプ40形 代替 | LDG32T･N/11/20/19SP/C | 昼白色 | 2000 | 10.5 | 4 | 13700
599 | 屋上 | 42 | ⑥空調機械室6 | 0 | FLR40W*2灯 | 蛍光灯40W 笠付トラフ型 | 6 | 2 | 12 | ランプ交換 | LED直管ランプ40形 代替 | LDG32T･N/11/20/19SP/C | 昼白色 | 2000 | 10.5 | 12 | 13700
600 | 2階 | 49 | ①OP-1 | 0 | FLR40W*3灯 | 蛍光灯40W 埋込型 幅300mm 調光 | 10 | 3 | 30 | ランプ交換 | LED直管ランプ40形 代替 PWM調光 | LDG32T･N/18/25/D+NQ21505 | 昼白色 | 2500 | 17.7 | 30 | オープン価格
601 | 2階 | 44 | ①OP-1 | 0 | ミニハロゲン13W | 埋込非常灯 防水(電源別置) | 2 | 1 | 2 | 器具交換 | 埋込非常灯 防水 電源別置 | EL-WDT33112A | 昼白色 | - | - | 2 | 154100
602 | 2階 | 49 | ②OP-2 | 0 | FLR40W*3灯 | 蛍光灯40W 埋込型 幅300mm 調光 | 10 | 3 | 30 | ランプ交換 | LED直管ランプ40形 代替 PWM調光 | LDG32T･N/18/25/D+NQ21505 | 昼白色 | 2500 | 17.7 | 30 | オープン価格
603 | 2階 | 44 | ②OP-2 | 0 | ミニハロゲン13W | 埋込非常灯 防水(電源別置) | 2 | 1 | 2 | 器具交換 | 埋込非常灯 防水 電源別置 | EL-WDT33112A | 昼白色 | - | - | 2 | 154100
604 | 2階 | 46 | ③廊下 | 0 | FLR40W*3灯 | 蛍光灯40W 埋込型 幅300mm | 13 | 3 | 39 | ランプ交換 | LED直管ランプ40形 代替 | LDG32T･N/11/20/19SP/C | 昼白色 | 2000 | 10.5 | 39 | 13700
605 | 2階 | 44 | ③廊下 | 0 | ミニハロゲン13W | 埋込非常灯 防水(電源別置) | 4 | 1 | 4 | 器具交換 | 埋込非常灯 防水 電源別置 | EL-WDT33112A | 昼白色 | - | - | 4 | 154100
606 | 2階 | 24 | ④廊下 | 0 | FLR40W*2灯 | 蛍光灯40W 埋込型 幅328mm カバー付 | 7 | 2 | 14 | ランプ交換 | LED直管ランプ40形 代替 | LDG32T･N/11/20/19SP/C | 昼白色 | 2000 | 10.5 | 14 | 13700
607 | 2階 | 44 | ④廊下 | 0 | ミニハロゲン13W | 埋込非常灯 防水(電源別置) | 6 | 1 | 6 | 器具交換 | 埋込非常灯 防水 電源別置 | EL-WDT33112A | 昼白色 | - | - | 6 | 154100
608 | 2階 | 45 | ④廊下 | 0 | FC20 | 埋込スクエア □300 | 3 | 1 | 3 | 器具交換 | LED埋込スクエア照明 □300 | EFK9440W | 昼白色 | 2666 | 19.7 | 3 | オープン価格
609 | 2階 | 46 | ④廊下 | 0 | FLR40W*3灯 | 蛍光灯40W 埋込型 幅300mm | 7 | 3 | 21 | ランプ交換 | LED直管ランプ40形 代替 | LDG32T･N/11/20/19SP/C | 昼白色 | 2000 | 10.5 | 21 | 13700
610 | 2階 | 49 | ⑤OP-3 | 0 | FLR40W*3灯 | 蛍光灯40W 埋込型 幅300mm 調光 | 10 | 3 | 30 | ランプ交換 | LED直管ランプ40形 代替 PWM調光 | LDG32T･N/18/25/D+NQ21505 | 昼白色 | 2500 | 17.7 | 30 | オープン価格
611 | 2階 | 44 | ⑤OP-3 | 0 | ミニハロゲン13W | 埋込非常灯 防水(電源別置) | 2 | 1 | 2 | 器具交換 | 埋込非常灯 防水 電源別置 | EL-WDT33112A | 昼白色 | - | - | 2 | 154100
612 | 2階 | 46 | ⑥手洗いコーナー | 0 | FLR40W*3灯 | 蛍光灯40W 埋込型 幅300mm | 1 | 3 | 3 | ランプ交換 | LED直管ランプ40形 代替 | LDG32T･N/11/20/19SP/C | 昼白色 | 2000 | 10.5 | 3 | 13700
613 | 2階 | 12 | ⑦ゴミ庫 | 0 | IL40 | φ100非常灯(電源別置) | 1 | 1 | 1 | 器具交換 | ＬＥＤ非常灯 電源別置型 低天井用 埋込Φ100 | IREL-VDL3H/100-W | - | - | - | 1 | 36000
614 | 2階 | 46 | ⑦ゴミ庫 | 0 | FLR40W*3灯 | 蛍光灯40W 埋込型 幅300mm | 2 | 3 | 6 | ランプ交換 | LED直管ランプ40形 代替 | LDG32T･N/11/20/19SP/C | 昼白色 | 2000 | 10.5 | 6 | 13700
615 | 2階 | 46 | ⑧前室 | 0 | FLR40W*3灯 | 蛍光灯40W 埋込型 幅300mm | 7 | 3 | 21 | ランプ交換 | LED直管ランプ40形 代替 | LDG32T･N/11/20/19SP/C | 昼白色 | 2000 | 10.5 | 21 | 13700
616 | 2階 | 44 | ⑧前室 | 0 | ミニハロゲン13W | 埋込非常灯 防水(電源別置) | 2 | 1 | 2 | 器具交換 | 埋込非常灯 防水 電源別置 | EL-WDT33112A | 昼白色 | - | - | 2 | 154100
617 | 2階 | 16 | ⑨師長室 | 0 | FDL18*1灯 | 埋込ダウンライト Φ150 | 1 | 1 | 1 | 器具交換 | ダウンライト 埋込穴φ１５０ 白色枠 | DL8N8-15W7BW-D | 昼白色 | 850 | 7.3 | 1 | 17000
618 | 2階 | 20 | ⑩PS | 0 | FL20W*1灯 | 蛍光灯20W トラフ型 ガード付 | 1 | 1 | 1 | ランプ交換 | LED直管ランプ20形 代替 | LDG20T･N/6/10/19SL/C | 昼白色 | 1000 | 6.1 | 1 | 10500
619 | 2階 | 49 | ⑪OP-4 | 0 | FLR40W*3灯 | 蛍光灯40W 埋込型 幅300mm 調光 | 10 | 3 | 30 | ランプ交換 | LED直管ランプ40形 代替 PWM調光 | LDG32T･N/18/25/D+NQ21505 | 昼白色 | 2500 | 17.7 | 30 | オープン価格
620 | 2階 | 44 | ⑪OP-4 | 0 | ミニハロゲン13W | 埋込非常灯 防水(電源別置) | 2 | 1 | 2 | 器具交換 | 埋込非常灯 防水 電源別置 | EL-WDT33112A | 昼白色 | - | - | 2 | 154100
621 | 2階 | 1 | ⑫ナースステーション | 0 | FLR40W*2灯 | 蛍光灯40W 埋込型 幅328mm | 2 | 2 | 4 | ランプ交換 | LED直管ランプ40形 代替 | LDG32T･N/11/20/19SP/C | 昼白色 | 2000 | 10.5 | 4 | 13700
622 | 2階 | 23 | ⑫ナースステーション | 0 | FLR40W*2灯 | 蛍光灯40W 埋込型 幅328mm（非常灯電源別置） | 2 | 2 | 4 | ランプ交換 | LED直管ランプ40形 代替 | LDG32T･N/11/20/19SP/C | 昼白色 | 2000 | 10.5 | 4 | 13700
623 | 2階 | 16 | ⑬廊下 | 0 | FDL18*1灯 | 埋込ダウンライト Φ150 | 4 | 1 | 4 | 器具交換 | ダウンライト 埋込穴φ１５０ 白色枠 | DL8N8-15W7BW-D | 昼白色 | 850 | 7.3 | 4 | 17000
624 | 2階 | 12 | ⑬廊下 | 0 | IL40 | φ100非常灯(電源別置) | 1 | 1 | 1 | 器具交換 | ＬＥＤ非常灯 電源別置型 低天井用 埋込Φ100 | IREL-VDL3H/100-W | - | - | - | 1 | 36000
625 | 2階 | 1 | ⑭休憩室 | 0 | FLR40W*2灯 | 蛍光灯40W 埋込型 幅328mm | 4 | 2 | 8 | ランプ交換 | LED直管ランプ40形 代替 | LDG32T･N/11/20/19SP/C | 昼白色 | 2000 | 10.5 | 8 | 13700
626 | 2階 | 12 | ⑭休憩室 | 0 | IL40 | φ100非常灯(電源別置) | 1 | 1 | 1 | 器具交換 | ＬＥＤ非常灯 電源別置型 低天井用 埋込Φ100 | IREL-VDL3H/100-W | - | - | - | 1 | 36000
627 | 2階 | 7 | ⑮男子更衣室 | 0 | FL20W*2灯 | 蛍光灯20W 埋込型 幅328mm カバー付 | 2 | 2 | 4 | ランプ交換 | LED直管ランプ20形 代替 | LDG20T･N/6/10/19SL/C | 昼白色 | 1000 | 6.1 | 4 | 10500
628 | 2階 | 12 | ⑮男子更衣室 | 0 | IL40 | φ100非常灯(電源別置) | 1 | 1 | 1 | 器具交換 | ＬＥＤ非常灯 電源別置型 低天井用 埋込Φ100 | IREL-VDL3H/100-W | - | - | - | 1 | 36000
629 | 2階 | 28 | ⑮男子更衣室 | 0 | FL20 | ブラケット | 1 | 1 | 1 | ランプ交換 | LED直管ランプ20形 代替 | LDG20T･N/6/10/19SL/C | 昼白色 | 1000 | 6.1 | 1 | 10500
630 | 2階 | 9 | ⑮男子更衣室 | 0 | IL60 | 浴室灯 | 1 | 1 | 1 | ランプ交換 | ＬＥＤ電球 一般電球 Ｅ２６口金 全方向 | LDA7L-G-6T8 | 電球色 | 810 | 7.6 | 1 | 1300
631 | 2階 | 5 | ⑮男子更衣室 | 0 | FDL18*1灯 | 埋込ダウンライト Φ150 | 1 | 1 | 1 | 器具交換 | ダウンライト 埋込穴φ１５０ 白色枠 | DL8L38-15W7BW-D | 電球色 | 799 | 7.3 | 1 | 17000
632 | 2階 | 16 | ⑯女子更衣室 | 0 | FDL18*1灯 | 埋込ダウンライト Φ150 | 2 | 1 | 2 | 器具交換 | ダウンライト 埋込穴φ１５０ 白色枠 | DL8N8-15W7BW-D | 昼白色 | 850 | 7.3 | 2 | 17000
633 | 2階 | 7 | ⑯女子更衣室 | 0 | FL20W*2灯 | 蛍光灯20W 埋込型 幅328mm カバー付 | 2 | 2 | 4 | ランプ交換 | LED直管ランプ20形 代替 | LDG20T･N/6/10/19SL/C | 昼白色 | 1000 | 6.1 | 4 | 10500
634 | 2階 | 12 | ⑯女子更衣室 | 0 | IL40 | φ100非常灯(電源別置) | 1 | 1 | 1 | 器具交換 | ＬＥＤ非常灯 電源別置型 低天井用 埋込Φ100 | IREL-VDL3H/100-W | - | - | - | 1 | 36000
635 | 2階 | 9 | ⑯女子更衣室 | 0 | IL60 | 浴室灯 | 1 | 1 | 1 | ランプ交換 | ＬＥＤ電球 一般電球 Ｅ２６口金 全方向 | LDA7L-G-6T8 | 電球色 | 810 | 7.6 | 1 | 1300
636 | 2階 | 5 | ⑯女子更衣室 | 0 | FDL18*1灯 | 埋込ダウンライト Φ150 | 1 | 1 | 1 | 器具交換 | ダウンライト 埋込穴φ１５０ 白色枠 | DL8L38-15W7BW-D | 電球色 | 799 | 7.3 | 1 | 17000
637 | 2階 | 16 | ⑰前室 | 0 | FDL18*1灯 | 埋込ダウンライト Φ150 | 2 | 1 | 2 | 器具交換 | ダウンライト 埋込穴φ１５０ 白色枠 | DL8N8-15W7BW-D | 昼白色 | 850 | 7.3 | 2 | 17000
638 | 2階 | 12 | ⑰前室 | 0 | IL40 | φ100非常灯(電源別置) | 1 | 1 | 1 | 器具交換 | ＬＥＤ非常灯 電源別置型 低天井用 埋込Φ100 | IREL-VDL3H/100-W | - | - | - | 1 | 36000
639 | 2階 | 20 | ⑱PS | 0 | FL20W*1灯 | 蛍光灯20W トラフ型 ガード付 | 1 | 1 | 1 | ランプ交換 | LED直管ランプ20形 代替 | LDG20T･N/6/10/19SL/C | 昼白色 | 1000 | 6.1 | 1 | 10500
640 | 2階 | 1 | ⑲208 | 0 | FLR40W*2灯 | 蛍光灯40W 埋込型 幅328mm | 2 | 2 | 4 | ランプ交換 | LED直管ランプ40形 代替 | LDG32T･N/11/20/19SP/C | 昼白色 | 2000 | 10.5 | 4 | 13700
641 | 2階 | 2 | ⑲208 | 0 | ハロゲン電球100形 | UV埋込ダウンライト Φ150 | 4 | 1 | 4 | 器具交換 | ダウンライト 埋込穴φ１５０ UV | UV18L30-30H2CRW-D | 電球色 | 1800 | 21.6 | 4 | 27100
642 | 2階 | 3 | ⑲208 | 0 | FPL13W | 読書灯 | 4 | 1 | 4 | 器具交換 | ベッドライト取付金具 壁付用 | FK60111+NNF23107J | 昼白色 | 115 | 2.2 | 4 | オープン価格
643 | 2階 | 4 | ⑲208 | 0 | ナツメ球 E12 | 足元灯 | 2 | 1 | 2 | ランプ交換 | LED小丸電球 E12 電球色 | LDT1LHE12 | 電球色 | 10 | 0.5 | 2 | オープン価格
644 | 2階 | 5 | ⑲208 | 0 | FDL18*1灯 | 埋込ダウンライト Φ150 | 1 | 1 | 1 | 器具交換 | ダウンライト 埋込穴φ１５０ 白色枠 | DL8L38-15W7BW-D | 電球色 | 799 | 7.3 | 1 | 17000
645 | 2階 | 1 | ⑳209 | 0 | FLR40W*2灯 | 蛍光灯40W 埋込型 幅328mm | 2 | 2 | 4 | ランプ交換 | LED直管ランプ40形 代替 | LDG32T･N/11/20/19SP/C | 昼白色 | 2000 | 10.5 | 4 | 13700
646 | 2階 | 2 | ⑳209 | 0 | ハロゲン電球100形 | UV埋込ダウンライト Φ150 | 4 | 1 | 4 | 器具交換 | ダウンライト 埋込穴φ１５０ UV | UV18L30-30H2CRW-D | 電球色 | 1800 | 21.6 | 4 | 27100
647 | 2階 | 3 | ⑳209 | 0 | FPL13W | 読書灯 | 4 | 1 | 4 | 器具交換 | ベッドライト取付金具 壁付用 | FK60111+NNF23107J | 昼白色 | 115 | 2.2 | 4 | オープン価格
648 | 2階 | 4 | ⑳209 | 0 | ナツメ球 E12 | 足元灯 | 2 | 1 | 2 | ランプ交換 | LED小丸電球 E12 電球色 | LDT1LHE12 | 電球色 | 10 | 0.5 | 2 | オープン価格
649 | 2階 | 5 | ⑳209 | 0 | FDL18*1灯 | 埋込ダウンライト Φ150 | 1 | 1 | 1 | 器具交換 | ダウンライト 埋込穴φ１５０ 白色枠 | DL8L38-15W7BW-D | 電球色 | 799 | 7.3 | 1 | 17000
650 | 2階 | 6 | ㉑リネン室 | 0 | FL20W*2灯 | 蛍光灯20W 直付型 幅230mm | 1 | 2 | 2 | ランプ交換 | LED直管ランプ20形 代替 | LDG20T･N/6/10/19SL/C | 昼白色 | 1000 | 6.1 | 2 | 10500
651 | 2階 | 7 | ㉒お手洗い | 0 | FL20W*2灯 | 蛍光灯20W 埋込型 幅328mm カバー付 | 1 | 2 | 2 | ランプ交換 | LED直管ランプ20形 代替 | LDG20T･N/6/10/19SL/C | 昼白色 | 1000 | 6.1 | 2 | 10500
652 | 2階 | 1 | ㉓210 | 0 | FLR40W*2灯 | 蛍光灯40W 埋込型 幅328mm | 2 | 2 | 4 | ランプ交換 | LED直管ランプ40形 代替 | LDG32T･N/11/20/19SP/C | 昼白色 | 2000 | 10.5 | 4 | 13700
653 | 2階 | 2 | ㉓210 | 0 | ハロゲン電球100形 | UV埋込ダウンライト Φ150 | 4 | 1 | 4 | 器具交換 | ダウンライト 埋込穴φ１５０ UV | UV18L30-30H2CRW-D | 電球色 | 1800 | 21.6 | 4 | 27100
654 | 2階 | 3 | ㉓210 | 0 | FPL13W | 読書灯 | 4 | 1 | 4 | 器具交換 | ベッドライト取付金具 壁付用 | FK60111+NNF23107J | 昼白色 | 115 | 2.2 | 4 | オープン価格
655 | 2階 | 4 | ㉓210 | 0 | ナツメ球 E12 | 足元灯 | 2 | 1 | 2 | ランプ交換 | LED小丸電球 E12 電球色 | LDT1LHE12 | 電球色 | 10 | 0.5 | 2 | オープン価格
656 | 2階 | 5 | ㉓210 | 0 | FDL18*1灯 | 埋込ダウンライト Φ150 | 1 | 1 | 1 | 器具交換 | ダウンライト 埋込穴φ１５０ 白色枠 | DL8L38-15W7BW-D | 電球色 | 799 | 7.3 | 1 | 17000
657 | 2階 | 1 | ㉔211 | 0 | FLR40W*2灯 | 蛍光灯40W 埋込型 幅328mm | 2 | 2 | 4 | ランプ交換 | LED直管ランプ40形 代替 | LDG32T･N/11/20/19SP/C | 昼白色 | 2000 | 10.5 | 4 | 13700
658 | 2階 | 2 | ㉔211 | 0 | ハロゲン電球100形 | UV埋込ダウンライト Φ150 | 4 | 1 | 4 | 器具交換 | ダウンライト 埋込穴φ１５０ UV | UV18L30-30H2CRW-D | 電球色 | 1800 | 21.6 | 4 | 27100
659 | 2階 | 3 | ㉔211 | 0 | FPL13W | 読書灯 | 4 | 1 | 4 | 器具交換 | ベッドライト取付金具 壁付用 | FK60111+NNF23107J | 昼白色 | 115 | 2.2 | 4 | オープン価格
660 | 2階 | 4 | ㉔211 | 0 | ナツメ球 E12 | 足元灯 | 2 | 1 | 2 | ランプ交換 | LED小丸電球 E12 電球色 | LDT1LHE12 | 電球色 | 10 | 0.5 | 2 | オープン価格
661 | 2階 | 5 | ㉔211 | 0 | FDL18*1灯 | 埋込ダウンライト Φ150 | 1 | 1 | 1 | 器具交換 | ダウンライト 埋込穴φ１５０ 白色枠 | DL8L38-15W7BW-D | 電球色 | 799 | 7.3 | 1 | 17000
662 | 2階 | 7 | ㉕倉庫 | 0 | FL20W*2灯 | 蛍光灯20W 埋込型 幅328mm カバー付 | 1 | 2 | 2 | ランプ交換 | LED直管ランプ20形 代替 | LDG20T･N/6/10/19SL/C | 昼白色 | 1000 | 6.1 | 2 | 10500
663 | 2階 | 8 | ㉖湯沸室 | 0 | FL20W*2灯 | 蛍光灯20W 埋込型 幅328mm | 1 | 2 | 2 | ランプ交換 | LED直管ランプ20形 代替 | LDG20T･N/6/10/19SL/C | 昼白色 | 1000 | 6.1 | 2 | 10500
664 | 2階 | 1 | ㉗212 | 0 | FLR40W*2灯 | 蛍光灯40W 埋込型 幅328mm | 2 | 2 | 4 | ランプ交換 | LED直管ランプ40形 代替 | LDG32T･N/11/20/19SP/C | 昼白色 | 2000 | 10.5 | 4 | 13700
665 | 2階 | 2 | ㉗212 | 0 | ハロゲン電球100形 | UV埋込ダウンライト Φ150 | 4 | 1 | 4 | 器具交換 | ダウンライト 埋込穴φ１５０ UV | UV18L30-30H2CRW-D | 電球色 | 1800 | 21.6 | 4 | 27100
666 | 2階 | 3 | ㉗212 | 0 | FPL13W | 読書灯 | 4 | 1 | 4 | 器具交換 | ベッドライト取付金具 壁付用 | FK60111+NNF23107J | 昼白色 | 115 | 2.2 | 4 | オープン価格
667 | 2階 | 4 | ㉗212 | 0 | ナツメ球 E12 | 足元灯 | 2 | 1 | 2 | ランプ交換 | LED小丸電球 E12 電球色 | LDT1LHE12 | 電球色 | 10 | 0.5 | 2 | オープン価格
668 | 2階 | 5 | ㉗212 | 0 | FDL18*1灯 | 埋込ダウンライト Φ150 | 1 | 1 | 1 | 器具交換 | ダウンライト 埋込穴φ１５０ 白色枠 | DL8L38-15W7BW-D | 電球色 | 799 | 7.3 | 1 | 17000
669 | 2階 | 8 | ㉘NCU | 0 | FL20W*2灯 | 蛍光灯20W 埋込型 幅328mm | 1 | 2 | 2 | ランプ交換 | LED直管ランプ20形 代替 | LDG20T･N/6/10/19SL/C | 昼白色 | 1000 | 6.1 | 2 | 10500
670 | 2階 | 24 | ㉘NCU | 0 | FLR40W*2灯 | 蛍光灯40W 埋込型 幅328mm カバー付 | 14 | 2 | 28 | ランプ交換 | LED直管ランプ40形 代替 | LDG32T･N/11/20/19SP/C | 昼白色 | 2000 | 10.5 | 28 | 13700
671 | 2階 | 44 | ㉘NCU | 0 | ミニハロゲン13W | 埋込非常灯 防水(電源別置) | 3 | 1 | 3 | 器具交換 | 埋込非常灯 防水 電源別置 | EL-WDT33112A | 昼白色 | - | - | 3 | 154100
672 | 2階 | 2 | ㉘NCU | 0 | ハロゲン電球100形 | UV埋込ダウンライト Φ150 | 5 | 1 | 5 | 器具交換 | ダウンライト 埋込穴φ１５０ UV | UV18L30-30H2CRW-D | 電球色 | 1800 | 21.6 | 5 | 27100
673 | 2階 | 50 | ㉘NCU | 0 | FDL27*1灯 | 埋込ダウンライト Φ150 | 4 | 1 | 4 | 器具交換 | ダウンライト 埋込穴φ１５０ 白色枠 | DL8N8-15W7BW-D | 昼白色 | 850 | 7.3 | 4 | 17000
674 | 2階 | 5 | ㉘NCU | 0 | FDL18*1灯 | 埋込ダウンライト Φ150 | 1 | 1 | 1 | 器具交換 | ダウンライト 埋込穴φ１５０ 白色枠 | DL8L38-15W7BW-D | 電球色 | 799 | 7.3 | 1 | 17000
675 | 2階 | 10 | ㉙デイコーナー | 0 | ハロゲン電球60形 | ピンホールダウンライト φ150 | 8 | 1 | 8 | 器具交換 | ピンホールダウンライト φ100 | OD 361 072R+OA 075 599 | 電球色 | 234 | 5.3 | 8 | 20600
676 | 2階 | 11 | ㉙デイコーナー | 0 | ミニクリプトン60W | ブラケット | 2 | 1 | 2 | ランプ交換 | ＬＥＤ電球 Ｅ１７口金 全方向 | LDA6L-G-E17-6T8 | 電球色 | 760 | 7.6 | 2 | 3100
677 | 2階 | 12 | ㉙デイコーナー | 0 | IL40 | φ100非常灯(電源別置) | 1 | 1 | 1 | 器具交換 | ＬＥＤ非常灯 電源別置型 低天井用 埋込Φ100 | IREL-VDL3H/100-W | - | - | - | 1 | 36000
678 | 2階 | 13 | ㉙デイコーナー | 0 | ハロゲン電球60形 | 埋込ダウンライト Φ75 | 2 | 1 | 2 | 器具交換 | LEDﾍﾞｰｽﾀﾞｳﾝﾗｲﾄφ75 PWM調光 | DL6L38-7W7BW-D | 電球色 | 611 | 5.4 | 2 | 14500
679 | 2階 | 38 | ㉚倉庫 | 0 | FL20W*1灯 | 蛍光灯20W 直付型 幅150mm | 1 | 1 | 1 | ランプ交換 | LED直管ランプ20形 代替 | LDG20T･N/6/10/19SL/C | 昼白色 | 1000 | 6.1 | 1 | 10500
680 | 2階 | 1 | ㉛213 | 0 | FLR40W*2灯 | 蛍光灯40W 埋込型 幅328mm | 2 | 2 | 4 | ランプ交換 | LED直管ランプ40形 代替 | LDG32T･N/11/20/19SP/C | 昼白色 | 2000 | 10.5 | 4 | 13700
681 | 2階 | 2 | ㉛213 | 0 | ハロゲン電球100形 | UV埋込ダウンライト Φ150 | 4 | 1 | 4 | 器具交換 | ダウンライト 埋込穴φ１５０ UV | UV18L30-30H2CRW-D | 電球色 | 1800 | 21.6 | 4 | 27100
682 | 2階 | 3 | ㉛213 | 0 | FPL13W | 読書灯 | 4 | 1 | 4 | 器具交換 | ベッドライト取付金具 壁付用 | FK60111+NNF23107J | 昼白色 | 115 | 2.2 | 4 | オープン価格
683 | 2階 | 4 | ㉛213 | 0 | ナツメ球 E12 | 足元灯 | 2 | 1 | 2 | ランプ交換 | LED小丸電球 E12 電球色 | LDT1LHE12 | 電球色 | 10 | 0.5 | 2 | オープン価格
684 | 2階 | 5 | ㉛213 | 0 | FDL18*1灯 | 埋込ダウンライト Φ150 | 1 | 1 | 1 | 器具交換 | ダウンライト 埋込穴φ１５０ 白色枠 | DL8L38-15W7BW-D | 電球色 | 799 | 7.3 | 1 | 17000
685 | 2階 | 1 | ㉜215 | 0 | FLR40W*2灯 | 蛍光灯40W 埋込型 幅328mm | 2 | 2 | 4 | ランプ交換 | LED直管ランプ40形 代替 | LDG32T･N/11/20/19SP/C | 昼白色 | 2000 | 10.5 | 4 | 13700
686 | 2階 | 2 | ㉜215 | 0 | ハロゲン電球100形 | UV埋込ダウンライト Φ150 | 4 | 1 | 4 | 器具交換 | ダウンライト 埋込穴φ１５０ UV | UV18L30-30H2CRW-D | 電球色 | 1800 | 21.6 | 4 | 27100
687 | 2階 | 3 | ㉜215 | 0 | FPL13W | 読書灯 | 4 | 1 | 4 | 器具交換 | ベッドライト取付金具 壁付用 | FK60111+NNF23107J | 昼白色 | 115 | 2.2 | 4 | オープン価格
688 | 2階 | 4 | ㉜215 | 0 | ナツメ球 E12 | 足元灯 | 2 | 1 | 2 | ランプ交換 | LED小丸電球 E12 電球色 | LDT1LHE12 | 電球色 | 10 | 0.5 | 2 | オープン価格
689 | 2階 | 5 | ㉜215 | 0 | FDL18*1灯 | 埋込ダウンライト Φ150 | 1 | 1 | 1 | 器具交換 | ダウンライト 埋込穴φ１５０ 白色枠 | DL8L38-15W7BW-D | 電球色 | 799 | 7.3 | 1 | 17000
690 | 2階 | 7 | ㉝お手洗い | 0 | FL20W*2灯 | 蛍光灯20W 埋込型 幅328mm カバー付 | 1 | 2 | 2 | ランプ交換 | LED直管ランプ20形 代替 | LDG20T･N/6/10/19SL/C | 昼白色 | 1000 | 6.1 | 2 | 10500
691 | 2階 | 1 | ㉞216 | 0 | FLR40W*2灯 | 蛍光灯40W 埋込型 幅328mm | 2 | 2 | 4 | ランプ交換 | LED直管ランプ40形 代替 | LDG32T･N/11/20/19SP/C | 昼白色 | 2000 | 10.5 | 4 | 13700
692 | 2階 | 2 | ㉞216 | 0 | ハロゲン電球100形 | UV埋込ダウンライト Φ150 | 4 | 1 | 4 | 器具交換 | ダウンライト 埋込穴φ１５０ UV | UV18L30-30H2CRW-D | 電球色 | 1800 | 21.6 | 4 | 27100
693 | 2階 | 3 | ㉞216 | 0 | FPL13W | 読書灯 | 4 | 1 | 4 | 器具交換 | ベッドライト取付金具 壁付用 | FK60111+NNF23107J | 昼白色 | 115 | 2.2 | 4 | オープン価格
694 | 2階 | 4 | ㉞216 | 0 | ナツメ球 E12 | 足元灯 | 2 | 1 | 2 | ランプ交換 | LED小丸電球 E12 電球色 | LDT1LHE12 | 電球色 | 10 | 0.5 | 2 | オープン価格
695 | 2階 | 5 | ㉞216 | 0 | FDL18*1灯 | 埋込ダウンライト Φ150 | 1 | 1 | 1 | 器具交換 | ダウンライト 埋込穴φ１５０ 白色枠 | DL8L38-15W7BW-D | 電球色 | 799 | 7.3 | 1 | 17000
696 | 2階 | 6 | ㉟リネン室 | 0 | FL20W*2灯 | 蛍光灯20W 直付型 幅230mm | 1 | 2 | 2 | ランプ交換 | LED直管ランプ20形 代替 | LDG20T･N/6/10/19SL/C | 昼白色 | 1000 | 6.1 | 2 | 10500
697 | 2階 | 14 | ㊱介護浴室 | 0 | FDL13*1灯 | 埋込ダウンライト Φ150 防雨・防湿型 | 2 | 1 | 2 | 器具交換 | 軒下用ＬＥＤダウンライト 防雨型 | EL-WD01/3(062LM)AHN | 電球色 | 540 | 4.4 | 2 | 25800
698 | 2階 | 15 | ㊱介護浴室 | 0 | FLR40W*2灯 | 浴室灯 | 2 | 2 | 4 | ランプ交換 | LED直管ランプ40形 代替 | LDG32T･N/11/20/19SP/C | 昼白色 | 2000 | 10.5 | 4 | 13700
699 | 2階 | 5 | ㊲WC | 0 | FDL18*1灯 | 埋込ダウンライト Φ150 | 1 | 1 | 1 | 器具交換 | ダウンライト 埋込穴φ１５０ 白色枠 | DL8L38-15W7BW-D | 電球色 | 799 | 7.3 | 1 | 17000
700 | 2階 | 14 | ㊳浴室 | 0 | FDL13*1灯 | 埋込ダウンライト Φ150 防雨・防湿型 | 1 | 1 | 1 | 器具交換 | 軒下用ＬＥＤダウンライト 防雨型 | EL-WD01/3(062LM)AHN | 電球色 | 540 | 4.4 | 1 | 25800
701 | 2階 | 17 | ㊳浴室 | 0 | FL20W*2灯 | 浴室灯 | 1 | 2 | 2 | ランプ交換 | LED直管ランプ20形 代替 | LDG20T･N/6/10/19SL/C | 昼白色 | 1000 | 6.1 | 2 | 10500
702 | 2階 | 1 | ㊴217 | 0 | FLR40W*2灯 | 蛍光灯40W 埋込型 幅328mm | 2 | 2 | 4 | ランプ交換 | LED直管ランプ40形 代替 | LDG32T･N/11/20/19SP/C | 昼白色 | 2000 | 10.5 | 4 | 13700
703 | 2階 | 2 | ㊴217 | 0 | ハロゲン電球100形 | UV埋込ダウンライト Φ150 | 4 | 1 | 4 | 器具交換 | ダウンライト 埋込穴φ１５０ UV | UV18L30-30H2CRW-D | 電球色 | 1800 | 21.6 | 4 | 27100
704 | 2階 | 3 | ㊴217 | 0 | FPL13W | 読書灯 | 4 | 1 | 4 | 器具交換 | ベッドライト取付金具 壁付用 | FK60111+NNF23107J | 昼白色 | 115 | 2.2 | 4 | オープン価格
705 | 2階 | 4 | ㊴217 | 0 | ナツメ球 E12 | 足元灯 | 2 | 1 | 2 | ランプ交換 | LED小丸電球 E12 電球色 | LDT1LHE12 | 電球色 | 10 | 0.5 | 2 | オープン価格
706 | 2階 | 1 | ㊵218 | 0 | FLR40W*2灯 | 蛍光灯40W 埋込型 幅328mm | 2 | 2 | 4 | ランプ交換 | LED直管ランプ40形 代替 | LDG32T･N/11/20/19SP/C | 昼白色 | 2000 | 10.5 | 4 | 13700
707 | 2階 | 2 | ㊵218 | 0 | ハロゲン電球100形 | UV埋込ダウンライト Φ150 | 4 | 1 | 4 | 器具交換 | ダウンライト 埋込穴φ１５０ UV | UV18L30-30H2CRW-D | 電球色 | 1800 | 21.6 | 4 | 27100
708 | 2階 | 3 | ㊵218 | 0 | FPL13W | 読書灯 | 4 | 1 | 4 | 器具交換 | ベッドライト取付金具 壁付用 | FK60111+NNF23107J | 昼白色 | 115 | 2.2 | 4 | オープン価格
709 | 2階 | 4 | ㊵218 | 0 | ナツメ球 E12 | 足元灯 | 2 | 1 | 2 | ランプ交換 | LED小丸電球 E12 電球色 | LDT1LHE12 | 電球色 | 10 | 0.5 | 2 | オープン価格
710 | 2階 | 19 | ㊶EPS-2 | 0 | FLR40W*1灯 | 蛍光灯40W トラフ型 ガード付 | 1 | 1 | 1 | ランプ交換 | LED直管ランプ40形 代替 | LDG32T･N/11/20/19SP/C | 昼白色 | 2000 | 10.5 | 1 | 13700
711 | 2階 | 20 | ㊷AD | 0 | FL20W*1灯 | 蛍光灯20W トラフ型 ガード付 | 1 | 1 | 1 | ランプ交換 | LED直管ランプ20形 代替 | LDG20T･N/6/10/19SL/C | 昼白色 | 1000 | 6.1 | 1 | 10500
712 | 2階 | 27 | ㊸汚物処理室2 | 0 | FL20W*2灯 | 蛍光灯20W 埋込型 幅328mm（非常灯電源別置） | 1 | 2 | 2 | ランプ交換 | LED直管ランプ20形 代替 | LDG20T･N/6/10/19SL/C | 昼白色 | 1000 | 6.1 | 2 | 10500
713 | 2階 | 8 | ㊸汚物処理室2 | 0 | FL20W*2灯 | 蛍光灯20W 埋込型 幅328mm | 1 | 2 | 2 | ランプ交換 | LED直管ランプ20形 代替 | LDG20T･N/6/10/19SL/C | 昼白色 | 1000 | 6.1 | 2 | 10500
714 | 2階 | 21 | ㊹洗濯室 | 0 | FLR40W*1灯 | 蛍光灯40W 埋込型 幅190mm | 1 | 1 | 1 | ランプ交換 | LED直管ランプ40形 代替 | LDG32T･N/11/20/19SP/C | 昼白色 | 2000 | 10.5 | 1 | 13700
715 | 2階 | 5 | ㊺お手洗い | 0 | FDL18*1灯 | 埋込ダウンライト Φ150 | 1 | 1 | 1 | 器具交換 | ダウンライト 埋込穴φ１５０ 白色枠 | DL8L38-15W7BW-D | 電球色 | 799 | 7.3 | 1 | 17000
716 | 2階 | 5 | ㊻WC | 0 | FDL18*1灯 | 埋込ダウンライト Φ150 | 2 | 1 | 2 | 器具交換 | ダウンライト 埋込穴φ１５０ 白色枠 | DL8L38-15W7BW-D | 電球色 | 799 | 7.3 | 2 | 17000
717 | 2階 | 19 | ㊼スプリンクラー設備 | 0 | FLR40W*1灯 | 蛍光灯40W トラフ型 ガード付 | 1 | 1 | 1 | ランプ交換 | LED直管ランプ40形 代替 | LDG32T･N/11/20/19SP/C | 昼白色 | 2000 | 10.5 | 1 | 13700
718 | 2階 | 42 | ㊼スプリンクラー設備 | 0 | FLR40W*2灯 | 蛍光灯40W 笠付トラフ型 | 1 | 2 | 2 | ランプ交換 | LED直管ランプ40形 代替 | LDG32T･N/11/20/19SP/C | 昼白色 | 2000 | 10.5 | 2 | 13700
719 | 2階 | 22 | ㊽ゴミ庫 | 0 | FLR40W*1灯 | 蛍光灯40W 直付型 幅150mm | 1 | 1 | 1 | ランプ交換 | LED直管ランプ40形 代替 | LDG32T･N/11/20/19SP/C | 昼白色 | 2000 | 10.5 | 1 | 13700
720 | 2階 | 23 | ㊾看護師長室 | 0 | FLR40W*2灯 | 蛍光灯40W 埋込型 幅328mm（非常灯電源別置） | 1 | 2 | 2 | ランプ交換 | LED直管ランプ40形 代替 | LDG32T･N/11/20/19SP/C | 昼白色 | 2000 | 10.5 | 2 | 13700
721 | 2階 | 24 | ㊿カンファレンスルーム面談室 | 0 | FLR40W*2灯 | 蛍光灯40W 埋込型 幅328mm カバー付 | 4 | 2 | 8 | ランプ交換 | LED直管ランプ40形 代替 | LDG32T･N/11/20/19SP/C | 昼白色 | 2000 | 10.5 | 8 | 13700
722 | 2階 | 12 | ㊿カンファレンスルーム面談室 | 0 | IL40 | φ100非常灯(電源別置) | 1 | 1 | 1 | 器具交換 | ＬＥＤ非常灯 電源別置型 低天井用 埋込Φ100 | IREL-VDL3H/100-W | - | - | - | 1 | 36000
723 | 2階 | 8 | 51. ICU | 0 | FL20W*2灯 | 蛍光灯20W 埋込型 幅328mm | 1 | 2 | 2 | ランプ交換 | LED直管ランプ20形 代替 | LDG20T･N/6/10/19SL/C | 昼白色 | 1000 | 6.1 | 2 | 10500
724 | 2階 | 24 | 51. ICU | 0 | FLR40W*2灯 | 蛍光灯40W 埋込型 幅328mm カバー付 | 12 | 2 | 24 | ランプ交換 | LED直管ランプ40形 代替 | LDG32T･N/11/20/19SP/C | 昼白色 | 2000 | 10.5 | 24 | 13700
725 | 2階 | 2 | 51. ICU | 0 | ハロゲン電球100形 | UV埋込ダウンライト Φ150 | 3 | 1 | 3 | 器具交換 | ダウンライト 埋込穴φ１５０ UV | UV18L30-30H2CRW-D | 電球色 | 1800 | 21.6 | 3 | 27100
726 | 2階 | 44 | 51. ICU | 0 | ミニハロゲン13W | 埋込非常灯 防水(電源別置) | 3 | 1 | 3 | 器具交換 | 埋込非常灯 防水 電源別置 | EL-WDT33112A | 昼白色 | - | - | 3 | 154100
727 | 2階 | 50 | 51. ICU | 0 | FDL27*1灯 | 埋込ダウンライト Φ150 | 4 | 1 | 4 | 器具交換 | ダウンライト 埋込穴φ１５０ 白色枠 | DL8N8-15W7BW-D | 昼白色 | 850 | 7.3 | 4 | 17000
728 | 2階 | 5 | 51. ICU | 0 | FDL18*1灯 | 埋込ダウンライト Φ150 | 1 | 1 | 1 | 器具交換 | ダウンライト 埋込穴φ１５０ 白色枠 | DL8L38-15W7BW-D | 電球色 | 799 | 7.3 | 1 | 17000
729 | 2階 | 3 | 52. 201 | 0 | FPL13W | 読書灯 | 1 | 1 | 1 | 器具交換 | ベッドライト取付金具 壁付用 | FK60111+NNF23107J | 昼白色 | 115 | 2.2 | 1 | オープン価格
730 | 2階 | 46 | 52. 201 | 0 | FLR40W*3灯 | 蛍光灯40W 埋込型 幅300mm | 1 | 3 | 3 | ランプ交換 | LED直管ランプ40形 代替 | LDG32T･N/11/20/19SP/C | 昼白色 | 2000 | 10.5 | 3 | 13700
731 | 2階 | 4 | 52. 201 | 0 | ナツメ球 E12 | 足元灯 | 1 | 1 | 1 | ランプ交換 | LED小丸電球 E12 電球色 | LDT1LHE12 | 電球色 | 10 | 0.5 | 1 | オープン価格
732 | 2階 | 5 | 52. 201 | 0 | FDL18*1灯 | 埋込ダウンライト Φ150 | 1 | 1 | 1 | 器具交換 | ダウンライト 埋込穴φ１５０ 白色枠 | DL8L38-15W7BW-D | 電球色 | 799 | 7.3 | 1 | 17000
733 | 2階 | 1 | 53. 202 | 0 | FLR40W*2灯 | 蛍光灯40W 埋込型 幅328mm | 1 | 2 | 2 | ランプ交換 | LED直管ランプ40形 代替 | LDG32T･N/11/20/19SP/C | 昼白色 | 2000 | 10.5 | 2 | 13700
734 | 2階 | 2 | 53. 202 | 0 | ハロゲン電球100形 | UV埋込ダウンライト Φ150 | 1 | 1 | 1 | 器具交換 | ダウンライト 埋込穴φ１５０ UV | UV18L30-30H2CRW-D | 電球色 | 1800 | 21.6 | 1 | 27100
735 | 2階 | 3 | 53. 202 | 0 | FPL13W | 読書灯 | 1 | 1 | 1 | 器具交換 | ベッドライト取付金具 壁付用 | FK60111+NNF23107J | 昼白色 | 115 | 2.2 | 1 | オープン価格
736 | 2階 | 4 | 53. 202 | 0 | ナツメ球 E12 | 足元灯 | 1 | 1 | 1 | ランプ交換 | LED小丸電球 E12 電球色 | LDT1LHE12 | 電球色 | 10 | 0.5 | 1 | オープン価格
737 | 2階 | 5 | 53. 202 | 0 | FDL18*1灯 | 埋込ダウンライト Φ150 | 1 | 1 | 1 | 器具交換 | ダウンライト 埋込穴φ１５０ 白色枠 | DL8L38-15W7BW-D | 電球色 | 799 | 7.3 | 1 | 17000
738 | 2階 | 1 | 54. 203 | 0 | FLR40W*2灯 | 蛍光灯40W 埋込型 幅328mm | 1 | 2 | 2 | ランプ交換 | LED直管ランプ40形 代替 | LDG32T･N/11/20/19SP/C | 昼白色 | 2000 | 10.5 | 2 | 13700
739 | 2階 | 2 | 54. 203 | 0 | ハロゲン電球100形 | UV埋込ダウンライト Φ150 | 1 | 1 | 1 | 器具交換 | ダウンライト 埋込穴φ１５０ UV | UV18L30-30H2CRW-D | 電球色 | 1800 | 21.6 | 1 | 27100
740 | 2階 | 3 | 54. 203 | 0 | FPL13W | 読書灯 | 1 | 1 | 1 | 器具交換 | ベッドライト取付金具 壁付用 | FK60111+NNF23107J | 昼白色 | 115 | 2.2 | 1 | オープン価格
741 | 2階 | 4 | 54. 203 | 0 | ナツメ球 E12 | 足元灯 | 1 | 1 | 1 | ランプ交換 | LED小丸電球 E12 電球色 | LDT1LHE12 | 電球色 | 10 | 0.5 | 1 | オープン価格
742 | 2階 | 5 | 54. 203 | 0 | FDL18*1灯 | 埋込ダウンライト Φ150 | 1 | 1 | 1 | 器具交換 | ダウンライト 埋込穴φ１５０ 白色枠 | DL8L38-15W7BW-D | 電球色 | 799 | 7.3 | 1 | 17000
743 | 2階 | 1 | 55. 205 | 0 | FLR40W*2灯 | 蛍光灯40W 埋込型 幅328mm | 1 | 2 | 2 | ランプ交換 | LED直管ランプ40形 代替 | LDG32T･N/11/20/19SP/C | 昼白色 | 2000 | 10.5 | 2 | 13700
744 | 2階 | 2 | 55. 205 | 0 | ハロゲン電球100形 | UV埋込ダウンライト Φ150 | 1 | 1 | 1 | 器具交換 | ダウンライト 埋込穴φ１５０ UV | UV18L30-30H2CRW-D | 電球色 | 1800 | 21.6 | 1 | 27100
745 | 2階 | 3 | 55. 205 | 0 | FPL13W | 読書灯 | 1 | 1 | 1 | 器具交換 | ベッドライト取付金具 壁付用 | FK60111+NNF23107J | 昼白色 | 115 | 2.2 | 1 | オープン価格
746 | 2階 | 4 | 55. 205 | 0 | ナツメ球 E12 | 足元灯 | 1 | 1 | 1 | ランプ交換 | LED小丸電球 E12 電球色 | LDT1LHE12 | 電球色 | 10 | 0.5 | 1 | オープン価格
747 | 2階 | 5 | 55. 205 | 0 | FDL18*1灯 | 埋込ダウンライト Φ150 | 1 | 1 | 1 | 器具交換 | ダウンライト 埋込穴φ１５０ 白色枠 | DL8L38-15W7BW-D | 電球色 | 799 | 7.3 | 1 | 17000
748 | 2階 | 1 | 56. 206 | 0 | FLR40W*2灯 | 蛍光灯40W 埋込型 幅328mm | 1 | 2 | 2 | ランプ交換 | LED直管ランプ40形 代替 | LDG32T･N/11/20/19SP/C | 昼白色 | 2000 | 10.5 | 2 | 13700
749 | 2階 | 2 | 56. 206 | 0 | ハロゲン電球100形 | UV埋込ダウンライト Φ150 | 1 | 1 | 1 | 器具交換 | ダウンライト 埋込穴φ１５０ UV | UV18L30-30H2CRW-D | 電球色 | 1800 | 21.6 | 1 | 27100
750 | 2階 | 3 | 56. 206 | 0 | FPL13W | 読書灯 | 1 | 1 | 1 | 器具交換 | ベッドライト取付金具 壁付用 | FK60111+NNF23107J | 昼白色 | 115 | 2.2 | 1 | オープン価格
751 | 2階 | 4 | 56. 206 | 0 | ナツメ球 E12 | 足元灯 | 1 | 1 | 1 | ランプ交換 | LED小丸電球 E12 電球色 | LDT1LHE12 | 電球色 | 10 | 0.5 | 1 | オープン価格
752 | 2階 | 5 | 56. 206 | 0 | FDL18*1灯 | 埋込ダウンライト Φ150 | 1 | 1 | 1 | 器具交換 | ダウンライト 埋込穴φ１５０ 白色枠 | DL8L38-15W7BW-D | 電球色 | 799 | 7.3 | 1 | 17000
753 | 2階 | 1 | 57. 207 | 0 | FLR40W*2灯 | 蛍光灯40W 埋込型 幅328mm | 1 | 2 | 2 | ランプ交換 | LED直管ランプ40形 代替 | LDG32T･N/11/20/19SP/C | 昼白色 | 2000 | 10.5 | 2 | 13700
754 | 2階 | 2 | 57. 207 | 0 | ハロゲン電球100形 | UV埋込ダウンライト Φ150 | 1 | 1 | 1 | 器具交換 | ダウンライト 埋込穴φ１５０ UV | UV18L30-30H2CRW-D | 電球色 | 1800 | 21.6 | 1 | 27100
755 | 2階 | 3 | 57. 207 | 0 | FPL13W | 読書灯 | 1 | 1 | 1 | 器具交換 | ベッドライト取付金具 壁付用 | FK60111+NNF23107J | 昼白色 | 115 | 2.2 | 1 | オープン価格
756 | 2階 | 4 | 57. 207 | 0 | ナツメ球 E12 | 足元灯 | 1 | 1 | 1 | ランプ交換 | LED小丸電球 E12 電球色 | LDT1LHE12 | 電球色 | 10 | 0.5 | 1 | オープン価格
757 | 2階 | 5 | 57. 207 | 0 | FDL18*1灯 | 埋込ダウンライト Φ150 | 1 | 1 | 1 | 器具交換 | ダウンライト 埋込穴φ１５０ 白色枠 | DL8L38-15W7BW-D | 電球色 | 799 | 7.3 | 1 | 17000
758 | 2階 | 20 | 58. EPS | 0 | FL20W*1灯 | 蛍光灯20W トラフ型 ガード付 | 1 | 1 | 1 | ランプ交換 | LED直管ランプ20形 代替 | LDG20T･N/6/10/19SL/C | 昼白色 | 1000 | 6.1 | 1 | 10500
759 | 2階 | 20 | 59. AD・PS | 0 | FL20W*1灯 | 蛍光灯20W トラフ型 ガード付 | 1 | 1 | 1 | ランプ交換 | LED直管ランプ20形 代替 | LDG20T･N/6/10/19SL/C | 昼白色 | 1000 | 6.1 | 1 | 10500
760 | 2階 | 8 | 60. 汚物処理 | 0 | FL20W*2灯 | 蛍光灯20W 埋込型 幅328mm | 3 | 2 | 6 | ランプ交換 | LED直管ランプ20形 代替 | LDG20T･N/6/10/19SL/C | 昼白色 | 1000 | 6.1 | 6 | 10500
761 | 2階 | 12 | 60. 汚物処理 | 0 | IL40 | φ100非常灯(電源別置) | 1 | 1 | 1 | 器具交換 | ＬＥＤ非常灯 電源別置型 低天井用 埋込Φ100 | IREL-VDL3H/100-W | - | - | - | 1 | 36000
762 | 2階 | 28 | 61. 洗面コーナー | 0 | FL20 | ブラケット | 2 | 1 | 2 | ランプ交換 | LED直管ランプ20形 代替 | LDG20T･N/6/10/19SL/C | 昼白色 | 1000 | 6.1 | 2 | 10500
763 | 2階 | 21 | 61. 洗面コーナー | 0 | FLR40W*1灯 | 蛍光灯40W 埋込型 幅190mm | 1 | 1 | 1 | ランプ交換 | LED直管ランプ40形 代替 | LDG32T･N/11/20/19SP/C | 昼白色 | 2000 | 10.5 | 1 | 13700
764 | 2階 | 24 | 62. 処置室 | 0 | FLR40W*2灯 | 蛍光灯40W 埋込型 幅328mm カバー付 | 3 | 2 | 6 | ランプ交換 | LED直管ランプ40形 代替 | LDG32T･N/11/20/19SP/C | 昼白色 | 2000 | 10.5 | 6 | 13700
765 | 2階 | 12 | 62. 処置室 | 0 | IL40 | φ100非常灯(電源別置) | 2 | 1 | 2 | 器具交換 | ＬＥＤ非常灯 電源別置型 低天井用 埋込Φ100 | IREL-VDL3H/100-W | - | - | - | 2 | 36000
766 | 2階 | 29 | 63. ナースステーション | 0 | FLR40W*2灯 | 蛍光灯40W 埋込型 幅328mm ルーバー付 | 19 | 2 | 38 | ランプ交換 | LED直管ランプ40形 代替 | LDG32T･N/11/20/19SP/C | 昼白色 | 2000 | 10.5 | 38 | 13700
767 | 2階 | 12 | 63. ナースステーション | 0 | IL40 | φ100非常灯(電源別置) | 2 | 1 | 2 | 器具交換 | ＬＥＤ非常灯 電源別置型 低天井用 埋込Φ100 | IREL-VDL3H/100-W | - | - | - | 2 | 36000
768 | 2階 | 30 | 63. ナースステーション | 0 | FLR40W*1灯 | 蛍光灯40W トラフ型 | 5 | 1 | 5 | ランプ交換 | LED直管ランプ40形 代替 | LDG32T･N/11/20/19SP/C | 昼白色 | 2000 | 10.5 | 5 | 13700
769 | 2階 | 31 | 63. ナースステーション | 0 | FL20W*1灯 | 蛍光灯20W トラフ型 | 2 | 1 | 2 | ランプ交換 | LED直管ランプ20形 代替 | LDG20T･N/6/10/19SL/C | 昼白色 | 1000 | 6.1 | 2 | 10500
770 | 2階 | 18 | 64. 廊下 | 0 | FPL28W*2灯 | コンパクト蛍光灯28W スクエア□350 | 3 | 2 | 6 | 器具交換 | スクエアパネル照明器具 埋込型 □350 | SQP-3N25-UK35-LI | 昼白色 | 3000 | 18.8 | 3 | 38000
771 | 2階 | 33 | 64. 廊下 | 0 | ハロゲン80W | スポットライト | 3 | 1 | 3 | 器具交換 | LEDﾛｰｸﾞﾚｱｽﾎﾟｯﾄﾗｲﾄ | SP16N-MLW | 昼白色 | 1600 | 18.4 | 3 | 21900
772 | 2階 | 12 | 65. 廊下 | 0 | IL40 | φ100非常灯(電源別置) | 8 | 1 | 8 | 器具交換 | ＬＥＤ非常灯 電源別置型 低天井用 埋込Φ100 | IREL-VDL3H/100-W | - | - | - | 8 | 36000
773 | 2階 | 18 | 65. 廊下 | 0 | FPL28W*2灯 | コンパクト蛍光灯28W スクエア□350 | 28 | 2 | 56 | 器具交換 | スクエアパネル照明器具 埋込型 □350 | SQP-3N25-UK35-LI | 昼白色 | 3000 | 18.8 | 28 | 38000
774 | 2階 | 32 | 65. 廊下 | 0 | ミニクリプトン60W | 埋込ダウンライト Φ150 | 9 | 1 | 9 | 器具交換 | ダウンライト 埋込穴φ１５０ 白色枠 | DL8L38-15W7BW-D | 電球色 | 799 | 7.3 | 9 | 17000
775 | 2階 | 誘A | 65. 廊下 | 0 | FL20*1灯 | 避難口誘導灯 点滅 | 1 | 1 | 1 | 器具交換 | LED点滅型誘導灯 壁・天井直付形・吊下兼用形 B級BL形 片面(左人型) | FA20331KLE1、FK20300、FK21727C73-Q | - | - | 3.2 | 1 | 184000
776 | 2階 | 誘B | 65. 廊下 | 0 | FL10*1灯 | 通路誘導灯（C級） | 2 | 1 | 2 | 器具交換 | LED通路誘導灯 壁埋込形 C級 片面(右矢印) | KYH1951B 1EL、S2-1081AR、MOYU-13B23B | - | - | 1.3 | 2 | 75400
777 | 2階 | 誘C | 65. 廊下 | 0 | FL10*1灯 | 通路誘導灯（C級） | 1 | 1 | 1 | 器具交換 | LED通路誘導灯 壁埋込形 C級 片面(両矢印) | KYH1951B 1EL、S2-1081W、MOYU-13B23B | - | - | 1.3 | 1 | 75400
778 | 2階 | 誘D | 65. 廊下 | 0 | FL10*1灯 | 通路誘導灯（C級） | 1 | 1 | 1 | 器具交換 | LED通路誘導灯 壁・天井直付形・吊下兼用形 C級 両面(矢印) | KSH10162 1EL、S2-1091L、S2-1091AR、MOYU-01C11B | - | - | 1.8 | 1 | 50700
779 | 2階 | 18 | 66. 廊下 | 0 | FPL28W*2灯 | コンパクト蛍光灯28W スクエア□350 | 17 | 2 | 34 | 器具交換 | スクエアパネル照明器具 埋込型 □350 | SQP-3N25-UK35-LI | 昼白色 | 3000 | 18.8 | 17 | 38000
780 | 2階 | 12 | 66. 廊下 | 0 | IL40 | φ100非常灯(電源別置) | 4 | 1 | 4 | 器具交換 | ＬＥＤ非常灯 電源別置型 低天井用 埋込Φ100 | IREL-VDL3H/100-W | - | - | - | 4 | 36000
781 | 2階 | 33 | 66. 廊下 | 0 | ハロゲン80W | スポットライト | 3 | 1 | 3 | 器具交換 | LEDﾛｰｸﾞﾚｱｽﾎﾟｯﾄﾗｲﾄ | SP16N-MLW | 昼白色 | 1600 | 18.4 | 3 | 21900
782 | 2階 | 32 | 66. 廊下 | 0 | ミニクリプトン60W | 埋込ダウンライト Φ150 | 3 | 1 | 3 | 器具交換 | ダウンライト 埋込穴φ１５０ 白色枠 | DL8L38-15W7BW-D | 電球色 | 799 | 7.3 | 3 | 17000
783 | 2階 | 誘B | 66. 廊下 | 0 | FL10*1灯 | 通路誘導灯（C級） | 1 | 1 | 1 | 器具交換 | LED通路誘導灯 壁埋込形 C級 片面(右矢印) | KYH1951B 1EL、S2-1081AR、MOYU-13B23B | - | - | 1.3 | 1 | 75400
784 | 2階 | 46 | 67. 廊下 | 0 | FLR40W*3灯 | 蛍光灯40W 埋込型 幅300mm | 2 | 3 | 6 | ランプ交換 | LED直管ランプ40形 代替 | LDG32T･N/11/20/19SP/C | 昼白色 | 2000 | 10.5 | 6 | 13700
785 | 2階 | 12 | 67. 廊下 | 0 | IL40 | φ100非常灯(電源別置) | 4 | 1 | 4 | 器具交換 | ＬＥＤ非常灯 電源別置型 低天井用 埋込Φ100 | IREL-VDL3H/100-W | - | - | - | 4 | 36000
786 | 2階 | 44 | 67. 廊下 | 0 | ミニハロゲン13W | 埋込非常灯 防水(電源別置) | 2 | 1 | 2 | 器具交換 | 埋込非常灯 防水 電源別置 | EL-WDT33112A | 昼白色 | - | - | 2 | 154100
787 | 2階 | 24 | 67. 廊下 | 0 | FLR40W*2灯 | 蛍光灯40W 埋込型 幅328mm カバー付 | 4 | 2 | 8 | ランプ交換 | LED直管ランプ40形 代替 | LDG32T･N/11/20/19SP/C | 昼白色 | 2000 | 10.5 | 8 | 13700
788 | 2階 | 32 | 67. 廊下 | 0 | ミニクリプトン60W | 埋込ダウンライト Φ150 | 2 | 1 | 2 | 器具交換 | ダウンライト 埋込穴φ１５０ 白色枠 | DL8L38-15W7BW-D | 電球色 | 799 | 7.3 | 2 | 17000
789 | 2階 | 18 | 67. 廊下 | 0 | FPL28W*2灯 | コンパクト蛍光灯28W スクエア□350 | 8 | 2 | 16 | 器具交換 | スクエアパネル照明器具 埋込型 □350 | SQP-3N25-UK35-LI | 昼白色 | 3000 | 18.8 | 8 | 38000
790 | 2階 | 誘A | 67. 廊下 | 0 | FL20*1灯 | 避難口誘導灯 点滅 | 1 | 1 | 1 | 器具交換 | LED点滅型誘導灯 壁・天井直付形・吊下兼用形 B級BL形 片面(左人型) | FA20331KLE1、FK20300、FK21727C73-Q | - | - | 3.2 | 1 | 184000
791 | 2階 | 誘G | 67. 廊下 | 0 | FL20*1灯 | 避難口誘導灯 | 3 | 1 | 3 | 器具交換 | LED避難口誘導灯 壁・天井直付形・吊下兼用形 B級BL形 片面(左人型) | KSH20151 1EL、S1-2091S、MOYU-02C32B | - | - | 1.9 | 3 | 75300
792 | 2階 | 誘E | 67. 廊下 | 0 | FL10*1灯 | 通路誘導灯（C級） | 1 | 1 | 1 | 器具交換 | LED通路誘導灯 壁埋込形 C級 片面(左矢印) | KYH1951B 1EL、S2-1081L、MOYU-13B23B | - | - | 1.3 | 1 | 75400
793 | 2階 | 12 | 68. 廊下 | 0 | IL40 | φ100非常灯(電源別置) | 3 | 1 | 3 | 器具交換 | ＬＥＤ非常灯 電源別置型 低天井用 埋込Φ100 | IREL-VDL3H/100-W | - | - | - | 3 | 36000
794 | 2階 | 51 | 68. 廊下 | 0 | FLR40W*1灯 | 蛍光灯40W 埋込型 幅190mm | 8 | 1 | 8 | ランプ交換 | LED直管ランプ40形 代替 | LDG32T･N/11/20/19SP/C | 昼白色 | 2000 | 10.5 | 8 | 13700
795 | 2階 | 24 | 68. 廊下 | 0 | FLR40W*2灯 | 蛍光灯40W 埋込型 幅328mm カバー付 | 3 | 2 | 6 | ランプ交換 | LED直管ランプ40形 代替 | LDG32T･N/11/20/19SP/C | 昼白色 | 2000 | 10.5 | 6 | 13700
796 | 2階 | 30 | 68. 廊下 | 0 | FLR40W*1灯 | 蛍光灯40W トラフ型 | 5 | 1 | 5 | ランプ交換 | LED直管ランプ40形 代替 | LDG32T･N/11/20/19SP/C | 昼白色 | 2000 | 10.5 | 5 | 13700
797 | 2階 | 誘G | 68. 廊下 | 0 | FL20*1灯 | 避難口誘導灯 | 1 | 1 | 1 | 器具交換 | LED避難口誘導灯 壁・天井直付形・吊下兼用形 B級BL形 片面(左人型) | KSH20151 1EL、S1-2091S、MOYU-02C32B | - | - | 1.9 | 1 | 75300
798 | 2階 | 誘C | 68. 廊下 | 0 | FL10*1灯 | 通路誘導灯（C級） | 1 | 1 | 1 | 器具交換 | LED通路誘導灯 壁埋込形 C級 片面(両矢印) | KYH1951B 1EL、S2-1081W、MOYU-13B23B | - | - | 1.3 | 1 | 75400
799 | 2階 | 1 | 69. MEセンター | 0 | FLR40W*2灯 | 蛍光灯40W 埋込型 幅328mm | 5 | 2 | 10 | ランプ交換 | LED直管ランプ40形 代替 | LDG32T･N/11/20/19SP/C | 昼白色 | 2000 | 10.5 | 10 | 13700
800 | 2階 | 23 | 69. MEセンター | 0 | FLR40W*2灯 | 蛍光灯40W 埋込型 幅328mm（非常灯電源別置） | 3 | 2 | 6 | ランプ交換 | LED直管ランプ40形 代替 | LDG32T･N/11/20/19SP/C | 昼白色 | 2000 | 10.5 | 6 | 13700
801 | 2階 | 20 | 70. AD | 0 | FL20W*1灯 | 蛍光灯20W トラフ型 ガード付 | 1 | 1 | 1 | ランプ交換 | LED直管ランプ20形 代替 | LDG20T･N/6/10/19SL/C | 昼白色 | 1000 | 6.1 | 1 | 10500
802 | 2階 | 18 | 71. 廊下 | 0 | FPL28W*2灯 | コンパクト蛍光灯28W スクエア□350 | 5 | 2 | 10 | 器具交換 | スクエアパネル照明器具 埋込型 □350 | SQP-3N25-UK35-LI | 昼白色 | 3000 | 18.8 | 5 | 38000
803 | 2階 | 12 | 71. 廊下 | 0 | IL40 | φ100非常灯(電源別置) | 1 | 1 | 1 | 器具交換 | ＬＥＤ非常灯 電源別置型 低天井用 埋込Φ100 | IREL-VDL3H/100-W | - | - | - | 1 | 36000
804 | 2階 | 誘A | 71. 廊下 | 0 | FL20*1灯 | 避難口誘導灯 点滅 | 1 | 1 | 1 | 器具交換 | LED点滅型誘導灯 壁・天井直付形・吊下兼用形 B級BL形 片面(左人型) | FA20331KLE1、FK20300、FK21727C73-Q | - | - | 3.2 | 1 | 184000
805 | 2階 | 1 | 72. 看護師控室 | 0 | FLR40W*2灯 | 蛍光灯40W 埋込型 幅328mm | 2 | 2 | 4 | ランプ交換 | LED直管ランプ40形 代替 | LDG32T･N/11/20/19SP/C | 昼白色 | 2000 | 10.5 | 4 | 13700
806 | 2階 | 23 | 72. 看護師控室 | 0 | FLR40W*2灯 | 蛍光灯40W 埋込型 幅328mm（非常灯電源別置） | 1 | 2 | 2 | ランプ交換 | LED直管ランプ40形 代替 | LDG32T･N/11/20/19SP/C | 昼白色 | 2000 | 10.5 | 2 | 13700
807 | 2階 | 23 | 73. 看護学生控室 | 0 | FLR40W*2灯 | 蛍光灯40W 埋込型 幅328mm（非常灯電源別置） | 1 | 2 | 2 | ランプ交換 | LED直管ランプ40形 代替 | LDG32T･N/11/20/19SP/C | 昼白色 | 2000 | 10.5 | 2 | 13700
808 | 2階 | 16 | 74. 廊下・EVホール前 | 0 | FDL18*1灯 | 埋込ダウンライト Φ150 | 19 | 1 | 19 | 器具交換 | ダウンライト 埋込穴φ１５０ 白色枠 | DL8N8-15W7BW-D | 昼白色 | 850 | 7.3 | 19 | 17000
809 | 2階 | 10 | 74. 廊下・EVホール前 | 0 | ハロゲン電球60形 | ピンホールダウンライト φ150 | 2 | 1 | 2 | 器具交換 | ピンホールダウンライト φ100 | OD 361 072R+OA 075 599 | 電球色 | 234 | 5.3 | 2 | 20600
810 | 2階 | 12 | 74. 廊下・EVホール前 | 0 | IL40 | φ100非常灯(電源別置) | 6 | 1 | 6 | 器具交換 | ＬＥＤ非常灯 電源別置型 低天井用 埋込Φ100 | IREL-VDL3H/100-W | - | - | - | 6 | 36000
811 | 2階 | 30 | 74. 廊下・EVホール前 | 0 | FLR40W*1灯 | 蛍光灯40W トラフ型 | 17 | 1 | 17 | ランプ交換 | LED直管ランプ40形 代替 | LDG32T･N/11/20/19SP/C | 昼白色 | 2000 | 10.5 | 17 | 13700
812 | 2階 | 31 | 74. 廊下・EVホール前 | 0 | FL20W*1灯 | 蛍光灯20W トラフ型 | 8 | 1 | 8 | ランプ交換 | LED直管ランプ20形 代替 | LDG20T･N/6/10/19SL/C | 昼白色 | 1000 | 6.1 | 8 | 10500
813 | 2階 | 13 | 74. 廊下・EVホール前 | 0 | ハロゲン電球60形 | 埋込ダウンライト Φ75 | 2 | 1 | 2 | 器具交換 | LEDﾍﾞｰｽﾀﾞｳﾝﾗｲﾄφ75 PWM調光 | DL6L38-7W7BW-D | 電球色 | 611 | 5.4 | 2 | 14500
814 | 2階 | 誘C | 74. 廊下・EVホール前 | 0 | FL10*1灯 | 通路誘導灯（C級） | 1 | 1 | 1 | 器具交換 | LED通路誘導灯 壁埋込形 C級 片面(両矢印) | KYH1951B 1EL、S2-1081W、MOYU-13B23B | - | - | 1.3 | 1 | 75400
815 | 2階 | 誘A | 74. 廊下・EVホール前 | 0 | FL20*1灯 | 避難口誘導灯 点滅 | 1 | 1 | 1 | 器具交換 | LED点滅型誘導灯 壁・天井直付形・吊下兼用形 B級BL形 片面(左人型) | FA20331KLE1、FK20300、FK21727C73-Q | - | - | 3.2 | 1 | 184000
816 | 2階 | 誘F | 74. 廊下・EVホール前 | 0 | FL20*1灯 | 避難口誘導灯 | 2 | 1 | 2 | 器具交換 | LED避難口誘導灯 壁埋込形 B級BL形 片面(左人型) | KYH2951B 1EL、S1-2081S、MOYU-14B14B | - | - | 1.9 | 2 | 106400
817 | 2階 | 1 | 75. 厨房 | 0 | FLR40W*2灯 | 蛍光灯40W 埋込型 幅328mm | 2 | 2 | 4 | ランプ交換 | LED直管ランプ40形 代替 | LDG32T･N/11/20/19SP/C | 昼白色 | 2000 | 10.5 | 4 | 13700
818 | 2階 | 23 | 75. 厨房 | 0 | FLR40W*2灯 | 蛍光灯40W 埋込型 幅328mm（非常灯電源別置） | 1 | 2 | 2 | ランプ交換 | LED直管ランプ40形 代替 | LDG32T･N/11/20/19SP/C | 昼白色 | 2000 | 10.5 | 2 | 13700
819 | 2階 | 10 | 76. 患者食堂 デイルーム | 0 | ハロゲン電球60形 | ピンホールダウンライト φ150 | 8 | 1 | 8 | 器具交換 | ピンホールダウンライト φ100 | OD 361 072R+OA 075 599 | 電球色 | 234 | 5.3 | 8 | 20600
820 | 2階 | 12 | 76. 患者食堂 デイルーム | 0 | IL40 | φ100非常灯(電源別置) | 2 | 1 | 2 | 器具交換 | ＬＥＤ非常灯 電源別置型 低天井用 埋込Φ100 | IREL-VDL3H/100-W | - | - | - | 2 | 36000
821 | 2階 | 34 | 76. 患者食堂 デイルーム | 0 | FPL55W*3灯 | コンパクト蛍光灯 埋込型 幅600mm | 6 | 3 | 18 | ランプ交換 | LEDコンパクト蛍光灯 FHP55w代替 | LDCP55N/22/33B | 昼白色 | 3300 | 23 | 18 | 13000
822 | 2階 | 5 | 76. 患者食堂 デイルーム | 0 | FDL18*1灯 | 埋込ダウンライト Φ150 | 3 | 1 | 3 | 器具交換 | ダウンライト 埋込穴φ１５０ 白色枠 | DL8L38-15W7BW-D | 電球色 | 799 | 7.3 | 3 | 17000
823 | 2階 | 12 | 77. 家族控室 | 0 | IL40 | φ100非常灯(電源別置) | 1 | 1 | 1 | 器具交換 | ＬＥＤ非常灯 電源別置型 低天井用 埋込Φ100 | IREL-VDL3H/100-W | - | - | - | 1 | 36000
824 | 2階 | 36 | 77. 家族控室 | 0 | FDL13*1灯 | 埋込ダウンライト □150 和風 | 1 | 1 | 1 | 器具交換 | LED角形ダウンライト 和風 | EL-D13/3(062LM) AHN | 電球色 | 520 | 4.4 | 1 | 30400
825 | 2階 | 37 | 77. 家族控室 | 0 | FL20W*4灯 | 蛍光灯20W シーリング 和風 | 1 | 4 | 4 | ランプ交換 | LED直管ランプ20形 代替 | LDG20T･N/6/10/19SL/C | 昼白色 | 1000 | 6.1 | 4 | 10500
826 | 2階 | 1 | 78. 医師当直室 | 0 | FLR40W*2灯 | 蛍光灯40W 埋込型 幅328mm | 2 | 2 | 4 | ランプ交換 | LED直管ランプ40形 代替 | LDG32T･N/11/20/19SP/C | 昼白色 | 2000 | 10.5 | 4 | 13700
827 | 2階 | 12 | 78. 医師当直室 | 0 | IL40 | φ100非常灯(電源別置) | 1 | 1 | 1 | 器具交換 | ＬＥＤ非常灯 電源別置型 低天井用 埋込Φ100 | IREL-VDL3H/100-W | - | - | - | 1 | 36000
828 | 2階 | 20 | 79. EPS | 0 | FL20W*1灯 | 蛍光灯20W トラフ型 ガード付 | 1 | 1 | 1 | ランプ交換 | LED直管ランプ20形 代替 | LDG20T･N/6/10/19SL/C | 昼白色 | 1000 | 6.1 | 1 | 10500
829 | 2階 | 84 | 79. ベランダ | 0 | ミニクリプトン40W | ブラケット | 4 | 1 | 4 | ランプ交換 | ＬＥＤ電球 Ｅ１７口金 全方向 | LDA4L-G-E17-4T8 | 電球色 | 440 | 4.4 | 4 | 2100
830 | 2階 | 48 | 79. ベランダ | 0 | ビーム球100W | スポットライト | 1 | 1 | 1 | 器具交換 | ＬＥＤランプ交換型Ｅ２6 ビームスポット（屋外用） | IR-AN-2960+LDR9L-W-V4 | 昼白色 | 800 | 9 | 1 | 20800
831 | 2階 | 20 | 80. AD-4(ベランダ） | 0 | FL20W*1灯 | 蛍光灯20W トラフ型 ガード付 | 4 | 1 | 4 | ランプ交換 | LED直管ランプ20形 代替 | LDG20T･N/6/10/19SL/C | 昼白色 | 1000 | 6.1 | 4 | 10500
832 | 2階 | 48 | 81. 2F塔屋内 | 0 | ビーム球100W | スポットライト | 6 | 1 | 6 | 器具交換 | ＬＥＤランプ交換型Ｅ２6 ビームスポット（屋外用） | IR-AN-2960+LDR9L-W-V4 | 昼白色 | 800 | 9 | 6 | 20800
833 | 1階 | 12 | ①第二外来 | 0 | IL40 | φ100非常灯(電源別置) | 8 | 1 | 8 | 器具交換 | ＬＥＤ非常灯 電源別置型 低天井用 埋込Φ100 | IREL-VDL3H/100-W | - | - | - | 8 | 36000
834 | 1階 | 16 | ②自販機コーナー | 0 | FDL18*1灯 | 埋込ダウンライト Φ150 | 2 | 1 | 2 | 器具交換 | ダウンライト 埋込穴φ１５０ 白色枠 | DL8N8-15W7BW-D | 昼白色 | 850 | 7.3 | 2 | 17000
835 | 1階 | 52 | ③エントランス | 0 | ハロゲン150W | ブラケット | 12 | 1 | 12 | 器具交換 | 壁直付型 アッパーライト | YYY46025M LE9 | 電球色 | 3115 | 37 | 12 | 147000
836 | 1階 | 53 | ③エントランス | 0 | HF250W | 高天井ダウンライト | 8 | 1 | 8 | 器具交換 | ダウンライト 埋込穴φ４００ | LDRDL52N-WW-I-LI | 昼白色 | 9200 | 54.7 | 8 | 108200
837 | 1階 | 54 | ③エントランス | 0 | FHT42W*2灯 | 埋込ダウンライト Φ200 | 4 | 2 | 8 | 器具交換 | ダウンライト 埋込穴φ２００ 白色枠 | DL33N8-20W8W-D | 昼白色 | 3006 | 20 | 4 | 36800
838 | 1階 | 16 | ③エントランス | 0 | FDL18*1灯 | 埋込ダウンライト Φ150 | 11 | 1 | 11 | 器具交換 | ダウンライト 埋込穴φ１５０ 白色枠 | DL8N8-15W7BW-D | 昼白色 | 850 | 7.3 | 11 | 17000
839 | 1階 | 12 | ③エントランス | 0 | IL40 | φ100非常灯(電源別置) | 2 | 1 | 2 | 器具交換 | ＬＥＤ非常灯 電源別置型 低天井用 埋込Φ100 | IREL-VDL3H/100-W | - | - | - | 2 | 36000
840 | 1階 | 誘A | ③エントランス | 0 | FL20*1灯 | 避難口誘導灯 点滅 | 2 | 1 | 2 | 器具交換 | LED点滅型誘導灯 壁・天井直付形・吊下兼用形 B級BL形 片面(左人型) | FA20331KLE1、FK20300、FK21727C73-Q | - | - | 3.2 | 2 | 184000
841 | 1階 | 5 | ④風除室 | 0 | FDL18*1灯 | 埋込ダウンライト Φ150 | 12 | 1 | 12 | 器具交換 | ダウンライト 埋込穴φ１５０ 白色枠 | DL8L38-15W7BW-D | 電球色 | 799 | 7.3 | 12 | 17000
842 | 1階 | 12 | ④風除室 | 0 | IL40 | φ100非常灯(電源別置) | 2 | 1 | 2 | 器具交換 | ＬＥＤ非常灯 電源別置型 低天井用 埋込Φ100 | IREL-VDL3H/100-W | - | - | - | 2 | 36000
843 | 1階 | 5 | ⑤トイレ | 0 | FDL18*1灯 | 埋込ダウンライト Φ150 | 14 | 1 | 14 | 器具交換 | ダウンライト 埋込穴φ１５０ 白色枠 | DL8L38-15W7BW-D | 電球色 | 799 | 7.3 | 14 | 17000
844 | 1階 | 30 | ⑤トイレ | 0 | FLR40W*1灯 | 蛍光灯40W トラフ型 | 20 | 1 | 20 | ランプ交換 | LED直管ランプ40形 代替 | LDG32T･N/11/20/19SP/C | 昼白色 | 2000 | 10.5 | 20 | 13700
845 | 1階 | 12 | ⑤トイレ | 0 | IL40 | φ100非常灯(電源別置) | 5 | 1 | 5 | 器具交換 | ＬＥＤ非常灯 電源別置型 低天井用 埋込Φ100 | IREL-VDL3H/100-W | - | - | - | 5 | 36000
846 | 1階 | 7 | ⑤トイレ | 0 | FL20W*2灯 | 蛍光灯20W 埋込型 幅328mm カバー付 | 1 | 2 | 2 | ランプ交換 | LED直管ランプ20形 代替 | LDG20T･N/6/10/19SL/C | 昼白色 | 1000 | 6.1 | 2 | 10500
847 | 1階 | 55 | ⑥整形外科待合 | 0 | FML55W*2灯 | コンパクト蛍光灯 埋込型 幅350mm | 6 | 2 | 12 | 器具交換 | スクエアパネル照明器具 埋込型 □350 | SQP-6N25-UK35-LI | 昼白色 | 6500 | 40 | 6 | 51500
848 | 1階 | 12 | ⑥整形外科待合 | 0 | IL40 | φ100非常灯(電源別置) | 3 | 1 | 3 | 器具交換 | ＬＥＤ非常灯 電源別置型 低天井用 埋込Φ100 | IREL-VDL3H/100-W | - | - | - | 3 | 36000
849 | 1階 | 24 | ⑦ギブス室 | 0 | FLR40W*2灯 | 蛍光灯40W 埋込型 幅328mm カバー付 | 2 | 2 | 4 | ランプ交換 | LED直管ランプ40形 代替 | LDG32T･N/11/20/19SP/C | 昼白色 | 2000 | 10.5 | 4 | 13700
850 | 1階 | 27 | ⑦ギブス室 | 0 | FL20W*2灯 | 蛍光灯20W 埋込型 幅328mm（非常灯電源別置） | 1 | 2 | 2 | ランプ交換 | LED直管ランプ20形 代替 | LDG20T･N/6/10/19SL/C | 昼白色 | 1000 | 6.1 | 2 | 10500
851 | 1階 | 24 | ⑧診察室 | 0 | FLR40W*2灯 | 蛍光灯40W 埋込型 幅328mm カバー付 | 8 | 2 | 16 | ランプ交換 | LED直管ランプ40形 代替 | LDG32T･N/11/20/19SP/C | 昼白色 | 2000 | 10.5 | 16 | 13700
852 | 1階 | 27 | ⑧診察室 | 0 | FL20W*2灯 | 蛍光灯20W 埋込型 幅328mm（非常灯電源別置） | 4 | 2 | 8 | ランプ交換 | LED直管ランプ20形 代替 | LDG20T･N/6/10/19SL/C | 昼白色 | 1000 | 6.1 | 8 | 10500
853 | 1階 | 29 | ⑨受付 | 0 | FLR40W*2灯 | 蛍光灯40W 埋込型 幅328mm ルーバー付 | 4 | 2 | 8 | ランプ交換 | LED直管ランプ40形 代替 | LDG32T･N/11/20/19SP/C | 昼白色 | 2000 | 10.5 | 8 | 13700
854 | 1階 | 27 | ⑩診察室 | 0 | FL20W*2灯 | 蛍光灯20W 埋込型 幅328mm（非常灯電源別置） | 5 | 2 | 10 | ランプ交換 | LED直管ランプ20形 代替 | LDG20T･N/6/10/19SL/C | 昼白色 | 1000 | 6.1 | 10 | 10500
855 | 1階 | 24 | ⑩診察室 | 0 | FLR40W*2灯 | 蛍光灯40W 埋込型 幅328mm カバー付 | 10 | 2 | 20 | ランプ交換 | LED直管ランプ40形 代替 | LDG32T･N/11/20/19SP/C | 昼白色 | 2000 | 10.5 | 20 | 13700
856 | 1階 | 16 | ⑩診察室 | 0 | FDL18*1灯 | 埋込ダウンライト Φ150 | 3 | 1 | 3 | 器具交換 | ダウンライト 埋込穴φ１５０ 白色枠 | DL8N8-15W7BW-D | 昼白色 | 850 | 7.3 | 3 | 17000
857 | 1階 | 55 | ⑪内科待合 | 0 | FML55W*2灯 | コンパクト蛍光灯 埋込型 幅350mm | 6 | 2 | 12 | 器具交換 | スクエアパネル照明器具 埋込型 □350 | SQP-6N25-UK35-LI | 昼白色 | 6500 | 40 | 6 | 51500
858 | 1階 | 12 | ⑪内科待合 | 0 | IL40 | φ100非常灯(電源別置) | 2 | 1 | 2 | 器具交換 | ＬＥＤ非常灯 電源別置型 低天井用 埋込Φ100 | IREL-VDL3H/100-W | - | - | - | 2 | 36000
859 | 1階 | 29 | ⑫外科・脳神経受付 | 0 | FLR40W*2灯 | 蛍光灯40W 埋込型 幅328mm ルーバー付 | 4 | 2 | 8 | ランプ交換 | LED直管ランプ40形 代替 | LDG32T･N/11/20/19SP/C | 昼白色 | 2000 | 10.5 | 8 | 13700
860 | 1階 | 27 | ⑬診察室 | 0 | FL20W*2灯 | 蛍光灯20W 埋込型 幅328mm（非常灯電源別置） | 5 | 2 | 10 | ランプ交換 | LED直管ランプ20形 代替 | LDG20T･N/6/10/19SL/C | 昼白色 | 1000 | 6.1 | 10 | 10500
861 | 1階 | 24 | ⑬診察室 | 0 | FLR40W*2灯 | 蛍光灯40W 埋込型 幅328mm カバー付 | 10 | 2 | 20 | ランプ交換 | LED直管ランプ40形 代替 | LDG32T･N/11/20/19SP/C | 昼白色 | 2000 | 10.5 | 20 | 13700
862 | 1階 | 16 | ⑬診察室 | 0 | FDL18*1灯 | 埋込ダウンライト Φ150 | 2 | 1 | 2 | 器具交換 | ダウンライト 埋込穴φ１５０ 白色枠 | DL8N8-15W7BW-D | 昼白色 | 850 | 7.3 | 2 | 17000
863 | 1階 | 12 | ⑬診察室 | 0 | IL40 | φ100非常灯(電源別置) | 1 | 1 | 1 | 器具交換 | ＬＥＤ非常灯 電源別置型 低天井用 埋込Φ100 | IREL-VDL3H/100-W | - | - | - | 1 | 36000
864 | 1階 | 55 | ⑭待合 | 0 | FML55W*2灯 | コンパクト蛍光灯 埋込型 幅350mm | 6 | 2 | 12 | 器具交換 | スクエアパネル照明器具 埋込型 □350 | SQP-6N25-UK35-LI | 昼白色 | 6500 | 40 | 6 | 51500
865 | 1階 | 12 | ⑭待合 | 0 | IL40 | φ100非常灯(電源別置) | 2 | 1 | 2 | 器具交換 | ＬＥＤ非常灯 電源別置型 低天井用 埋込Φ100 | IREL-VDL3H/100-W | - | - | - | 2 | 36000
866 | 1階 | 29 | ⑮眼科・小児科受付 | 0 | FLR40W*2灯 | 蛍光灯40W 埋込型 幅328mm ルーバー付 | 4 | 2 | 8 | ランプ交換 | LED直管ランプ40形 代替 | LDG32T･N/11/20/19SP/C | 昼白色 | 2000 | 10.5 | 8 | 13700
867 | 1階 | 56 | ⑯眼科診察① | 0 | FLR40W*2灯 | 蛍光灯40W 埋込型 幅300mm 調光 | 4 | 2 | 8 | ランプ交換 | LED直管ランプ40形 代替 PWM調光 | LDG32T･N/18/25/D+NQ21505 | 昼白色 | 2500 | 17.7 | 8 | オープン価格
868 | 1階 | 24 | ⑰中待合 | 0 | FLR40W*2灯 | 蛍光灯40W 埋込型 幅328mm カバー付 | 7 | 2 | 14 | ランプ交換 | LED直管ランプ40形 代替 | LDG32T･N/11/20/19SP/C | 昼白色 | 2000 | 10.5 | 14 | 13700
869 | 1階 | 12 | ⑰中待合 | 0 | IL40 | φ100非常灯(電源別置) | 1 | 1 | 1 | 器具交換 | ＬＥＤ非常灯 電源別置型 低天井用 埋込Φ100 | IREL-VDL3H/100-W | - | - | - | 1 | 36000
870 | 1階 | 12 | ⑱眼科 他エリア | 0 | IL40 | φ100非常灯(電源別置) | 3 | 1 | 3 | 器具交換 | ＬＥＤ非常灯 電源別置型 低天井用 埋込Φ100 | IREL-VDL3H/100-W | - | - | - | 3 | 36000
871 | 1階 | 24 | ⑱眼科 他エリア | 0 | FLR40W*2灯 | 蛍光灯40W 埋込型 幅328mm カバー付 | 13 | 2 | 26 | ランプ交換 | LED直管ランプ40形 代替 | LDG32T･N/11/20/19SP/C | 昼白色 | 2000 | 10.5 | 26 | 13700
872 | 1階 | 16 | ⑲奥倉庫 | 0 | FDL18*1灯 | 埋込ダウンライト Φ150 | 2 | 1 | 2 | 器具交換 | ダウンライト 埋込穴φ１５０ 白色枠 | DL8N8-15W7BW-D | 昼白色 | 850 | 7.3 | 2 | 17000
873 | 1階 | 12 | ⑲奥倉庫 | 0 | IL40 | φ100非常灯(電源別置) | 1 | 1 | 1 | 器具交換 | ＬＥＤ非常灯 電源別置型 低天井用 埋込Φ100 | IREL-VDL3H/100-W | - | - | - | 1 | 36000
874 | 1階 | 27 | ⑳小児科診察 | 0 | FL20W*2灯 | 蛍光灯20W 埋込型 幅328mm（非常灯電源別置） | 5 | 2 | 10 | ランプ交換 | LED直管ランプ20形 代替 | LDG20T･N/6/10/19SL/C | 昼白色 | 1000 | 6.1 | 10 | 10500
875 | 1階 | 24 | ⑳小児科診察 | 0 | FLR40W*2灯 | 蛍光灯40W 埋込型 幅328mm カバー付 | 8 | 2 | 16 | ランプ交換 | LED直管ランプ40形 代替 | LDG32T･N/11/20/19SP/C | 昼白色 | 2000 | 10.5 | 16 | 13700
876 | 1階 | 16 | ⑳小児科診察 | 0 | FDL18*1灯 | 埋込ダウンライト Φ150 | 1 | 1 | 1 | 器具交換 | ダウンライト 埋込穴φ１５０ 白色枠 | DL8N8-15W7BW-D | 昼白色 | 850 | 7.3 | 1 | 17000
877 | 1階 | 19 | ㉑AD8 | 0 | FLR40W*1灯 | 蛍光灯40W トラフ型 ガード付 | 1 | 1 | 1 | ランプ交換 | LED直管ランプ40形 代替 | LDG32T･N/11/20/19SP/C | 昼白色 | 2000 | 10.5 | 1 | 13700
878 | 1階 | 7 | ㉒お手洗い | 0 | FL20W*2灯 | 蛍光灯20W 埋込型 幅328mm カバー付 | 1 | 2 | 2 | ランプ交換 | LED直管ランプ20形 代替 | LDG20T･N/6/10/19SL/C | 昼白色 | 1000 | 6.1 | 2 | 10500
879 | 1階 | 57 | ㉓中待合 | 0 | FML36*3灯 | ダウンライトφ450 | 5 | 3 | 15 | 器具交換 | 丸形シーリング φ450 | LEKR645351FN-LD9 | 昼白色 | 3500 | 31 | 5 | 90400
880 | 1階 | 12 | ㉓中待合 | 0 | IL40 | φ100非常灯(電源別置) | 2 | 1 | 2 | 器具交換 | ＬＥＤ非常灯 電源別置型 低天井用 埋込Φ100 | IREL-VDL3H/100-W | - | - | - | 2 | 36000
881 | 1階 | 16 | ㉔外待合（廊下） | 0 | FDL18*1灯 | 埋込ダウンライト Φ150 | 55 | 1 | 55 | 器具交換 | ダウンライト 埋込穴φ１５０ 白色枠 | DL8N8-15W7BW-D | 昼白色 | 850 | 7.3 | 55 | 17000
882 | 1階 | 33 | ㉔外待合（廊下） | 0 | ハロゲン80W | スポットライト | 11 | 1 | 11 | 器具交換 | LEDﾛｰｸﾞﾚｱｽﾎﾟｯﾄﾗｲﾄ | SP16N-MLW | 昼白色 | 1600 | 18.4 | 11 | 21900
883 | 1階 | 55 | ㉔外待合（廊下） | 0 | FML55W*2灯 | コンパクト蛍光灯 埋込型 幅350mm | 18 | 2 | 36 | 器具交換 | スクエアパネル照明器具 埋込型 □350 | SQP-6N25-UK35-LI | 昼白色 | 6500 | 40 | 18 | 51500
884 | 1階 | 12 | ㉔外待合（廊下） | 0 | IL40 | φ100非常灯(電源別置) | 9 | 1 | 9 | 器具交換 | ＬＥＤ非常灯 電源別置型 低天井用 埋込Φ100 | IREL-VDL3H/100-W | - | - | - | 9 | 36000
885 | 1階 | 30 | ㉔外待合（廊下） | 0 | FLR40W*1灯 | 蛍光灯40W トラフ型 | 52 | 1 | 52 | ランプ交換 | LED直管ランプ40形 代替 | LDG32T･N/11/20/19SP/C | 昼白色 | 2000 | 10.5 | 52 | 13700
886 | 1階 | 誘C | ㉔外待合（廊下） | 0 | FL10*1灯 | 通路誘導灯（C級） | 1 | 1 | 1 | 器具交換 | LED通路誘導灯 壁埋込形 C級 片面(両矢印) | KYH1951B 1EL、S2-1081W、MOYU-13B23B | - | - | 1.3 | 1 | 75400
887 | 1階 | 誘E | ㉔外待合（廊下） | 0 | FL10*1灯 | 通路誘導灯（C級） | 1 | 1 | 1 | 器具交換 | LED通路誘導灯 壁埋込形 C級 片面(左矢印) | KYH1951B 1EL、S2-1081L、MOYU-13B23B | - | - | 1.3 | 1 | 75400
888 | 1階 | 誘A | ㉔外待合（廊下） | 0 | FL20*1灯 | 避難口誘導灯 点滅 | 1 | 1 | 1 | 器具交換 | LED点滅型誘導灯 壁・天井直付形・吊下兼用形 B級BL形 片面(左人型) | FA20331KLE1、FK20300、FK21727C73-Q | - | - | 3.2 | 1 | 184000
889 | 1階 | 1 | ㉕検査受付 | 0 | FLR40W*2灯 | 蛍光灯40W 埋込型 幅328mm | 2 | 2 | 4 | ランプ交換 | LED直管ランプ40形 代替 | LDG32T･N/11/20/19SP/C | 昼白色 | 2000 | 10.5 | 4 | 13700
890 | 1階 | 23 | ㉕検査受付 | 0 | FLR40W*2灯 | 蛍光灯40W 埋込型 幅328mm（非常灯電源別置） | 2 | 2 | 4 | ランプ交換 | LED直管ランプ40形 代替 | LDG32T･N/11/20/19SP/C | 昼白色 | 2000 | 10.5 | 4 | 13700
891 | 1階 | 1 | ㉖診察室 | 0 | FLR40W*2灯 | 蛍光灯40W 埋込型 幅328mm | 5 | 2 | 10 | ランプ交換 | LED直管ランプ40形 代替 | LDG32T･N/11/20/19SP/C | 昼白色 | 2000 | 10.5 | 10 | 13700
892 | 1階 | 5 | ㉖診察室 | 0 | FDL18*1灯 | 埋込ダウンライト Φ150 | 2 | 1 | 2 | 器具交換 | ダウンライト 埋込穴φ１５０ 白色枠 | DL8L38-15W7BW-D | 電球色 | 799 | 7.3 | 2 | 17000
893 | 1階 | 16 | ㉖診察室 | 0 | FDL18*1灯 | 埋込ダウンライト Φ150 | 1 | 1 | 1 | 器具交換 | ダウンライト 埋込穴φ１５０ 白色枠 | DL8N8-15W7BW-D | 昼白色 | 850 | 7.3 | 1 | 17000
894 | 1階 | 12 | ㉖診察室 | 0 | IL40 | φ100非常灯(電源別置) | 2 | 1 | 2 | 器具交換 | ＬＥＤ非常灯 電源別置型 低天井用 埋込Φ100 | IREL-VDL3H/100-W | - | - | - | 2 | 36000
895 | 1階 | 5 | ㉗トイレ | 0 | FDL18*1灯 | 埋込ダウンライト Φ150 | 5 | 1 | 5 | 器具交換 | ダウンライト 埋込穴φ１５０ 白色枠 | DL8L38-15W7BW-D | 電球色 | 799 | 7.3 | 5 | 17000
896 | 1階 | 31 | ㉗トイレ | 0 | FL20W*1灯 | 蛍光灯20W トラフ型 | 2 | 1 | 2 | ランプ交換 | LED直管ランプ20形 代替 | LDG20T･N/6/10/19SL/C | 昼白色 | 1000 | 6.1 | 2 | 10500
897 | 1階 | 12 | ㉗トイレ | 0 | IL40 | φ100非常灯(電源別置) | 2 | 1 | 2 | 器具交換 | ＬＥＤ非常灯 電源別置型 低天井用 埋込Φ100 | IREL-VDL3H/100-W | - | - | - | 2 | 36000
898 | 1階 | 30 | ㉗トイレ | 0 | FLR40W*1灯 | 蛍光灯40W トラフ型 | 2 | 1 | 2 | ランプ交換 | LED直管ランプ40形 代替 | LDG32T･N/11/20/19SP/C | 昼白色 | 2000 | 10.5 | 2 | 13700
899 | 1階 | 1 | ㉘検査室 | 0 | FLR40W*2灯 | 蛍光灯40W 埋込型 幅328mm | 26 | 2 | 52 | ランプ交換 | LED直管ランプ40形 代替 | LDG32T･N/11/20/19SP/C | 昼白色 | 2000 | 10.5 | 52 | 13700
900 | 1階 | 23 | ㉘検査室 | 0 | FLR40W*2灯 | 蛍光灯40W 埋込型 幅328mm（非常灯電源別置） | 4 | 2 | 8 | ランプ交換 | LED直管ランプ40形 代替 | LDG32T･N/11/20/19SP/C | 昼白色 | 2000 | 10.5 | 8 | 13700
901 | 1階 | 58 | ㉘検査室 | 0 | FL20W*1灯 | キッチン灯・手元灯 プルスイッチ付き | 12 | 1 | 12 | ランプ交換 | LED直管ランプ20形 代替 | LDG20T･N/6/10/19SL/C | 昼白色 | 1000 | 6.1 | 12 | 10500
902 | 1階 | 1 | ㉙技師控室 | 0 | FLR40W*2灯 | 蛍光灯40W 埋込型 幅328mm | 1 | 2 | 2 | ランプ交換 | LED直管ランプ40形 代替 | LDG32T･N/11/20/19SP/C | 昼白色 | 2000 | 10.5 | 2 | 13700
903 | 1階 | 23 | ㉙技師控室 | 0 | FLR40W*2灯 | 蛍光灯40W 埋込型 幅328mm（非常灯電源別置） | 2 | 2 | 4 | ランプ交換 | LED直管ランプ40形 代替 | LDG32T･N/11/20/19SP/C | 昼白色 | 2000 | 10.5 | 4 | 13700
904 | 1階 | 58 | ㉙技師控室 | 0 | FL20W*1灯 | キッチン灯・手元灯 プルスイッチ付き | 1 | 1 | 1 | ランプ交換 | LED直管ランプ20形 代替 | LDG20T･N/6/10/19SL/C | 昼白色 | 1000 | 6.1 | 1 | 10500
905 | 1階 | 6 | ㉚倉庫 | 0 | FL20W*2灯 | 蛍光灯20W 直付型 幅230mm | 1 | 2 | 2 | ランプ交換 | LED直管ランプ20形 代替 | LDG20T･N/6/10/19SL/C | 昼白色 | 1000 | 6.1 | 2 | 10500
906 | 1階 | 59 | ㉛洗浄室 | 0 | FLR40W*2灯 | 蛍光灯40W 埋込型 幅328mm 防水（非常灯電源別置） | 1 | 2 | 2 | ランプ交換 | LED直管ランプ40形 代替 | LDG32T･N/11/20/19SP/C | 昼白色 | 2000 | 10.5 | 2 | 13700
907 | 1階 | 60 | ㉛洗浄室 | 0 | FLR40W*2灯 | 蛍光灯40W 埋込型 幅300mm（防水型) | 2 | 2 | 4 | ランプ交換 | LED直管ランプ40形 代替 | LDG32T･N/11/20/19SP/C | 昼白色 | 2000 | 10.5 | 4 | 13700
908 | 1階 | 46 | ㉜病理検査室 | 0 | FLR40W*3灯 | 蛍光灯40W 埋込型 幅300mm | 4 | 3 | 12 | ランプ交換 | LED直管ランプ40形 代替 | LDG32T･N/11/20/19SP/C | 昼白色 | 2000 | 10.5 | 12 | 13700
909 | 1階 | 61 | ㉜病理検査室 | 0 | FLR40W*3灯 | 蛍光灯40W 埋込型 幅328mm（非常灯電源別置） | 2 | 3 | 6 | ランプ交換 | LED直管ランプ40形 代替 | LDG32T･N/11/20/19SP/C | 昼白色 | 2000 | 10.5 | 6 | 13700
910 | 1階 | 1 | ㉝鏡検室 | 0 | FLR40W*2灯 | 蛍光灯40W 埋込型 幅328mm | 1 | 2 | 2 | ランプ交換 | LED直管ランプ40形 代替 | LDG32T･N/11/20/19SP/C | 昼白色 | 2000 | 10.5 | 2 | 13700
911 | 1階 | 23 | ㉝鏡検室 | 0 | FLR40W*2灯 | 蛍光灯40W 埋込型 幅328mm（非常灯電源別置） | 1 | 2 | 2 | ランプ交換 | LED直管ランプ40形 代替 | LDG32T･N/11/20/19SP/C | 昼白色 | 2000 | 10.5 | 2 | 13700
912 | 1階 | 1 | ㉞撮影室 | 0 | FLR40W*2灯 | 蛍光灯40W 埋込型 幅328mm | 1 | 2 | 2 | ランプ交換 | LED直管ランプ40形 代替 | LDG32T･N/11/20/19SP/C | 昼白色 | 2000 | 10.5 | 2 | 13700
913 | 1階 | 23 | ㉞撮影室 | 0 | FLR40W*2灯 | 蛍光灯40W 埋込型 幅328mm（非常灯電源別置） | 1 | 2 | 2 | ランプ交換 | LED直管ランプ40形 代替 | LDG32T･N/11/20/19SP/C | 昼白色 | 2000 | 10.5 | 2 | 13700
914 | 1階 | 58 | ㉞撮影室 | 0 | FL20W*1灯 | キッチン灯・手元灯 プルスイッチ付き | 2 | 1 | 2 | ランプ交換 | LED直管ランプ20形 代替 | LDG20T･N/6/10/19SL/C | 昼白色 | 1000 | 6.1 | 2 | 10500
915 | 1階 | 27 | ㉟ロッカー・通路 | 0 | FL20W*2灯 | 蛍光灯20W 埋込型 幅328mm（非常灯電源別置） | 2 | 2 | 4 | ランプ交換 | LED直管ランプ20形 代替 | LDG20T･N/6/10/19SL/C | 昼白色 | 1000 | 6.1 | 4 | 10500
916 | 1階 | 8 | ㉟ロッカー・通路 | 0 | FL20W*2灯 | 蛍光灯20W 埋込型 幅328mm | 1 | 2 | 2 | ランプ交換 | LED直管ランプ20形 代替 | LDG20T･N/6/10/19SL/C | 昼白色 | 1000 | 6.1 | 2 | 10500
917 | 1階 | 56 | ㊱腹部エコー室 | 0 | FLR40W*2灯 | 蛍光灯40W 埋込型 幅300mm 調光 | 4 | 2 | 8 | ランプ交換 | LED直管ランプ40形 代替 PWM調光 | LDG32T･N/18/25/D+NQ21505 | 昼白色 | 2500 | 17.7 | 8 | オープン価格
918 | 1階 | 12 | ㊱腹部エコー室 | 0 | IL40 | φ100非常灯(電源別置) | 5 | 1 | 5 | 器具交換 | ＬＥＤ非常灯 電源別置型 低天井用 埋込Φ100 | IREL-VDL3H/100-W | - | - | - | 5 | 36000
919 | 1階 | 16 | ㊱腹部エコー室 | 0 | FDL18*1灯 | 埋込ダウンライト Φ150 | 4 | 1 | 4 | 器具交換 | ダウンライト 埋込穴φ１５０ 白色枠 | DL8N8-15W7BW-D | 昼白色 | 850 | 7.3 | 4 | 17000
920 | 1階 | 24 | ㊱腹部エコー室 | 0 | FLR40W*2灯 | 蛍光灯40W 埋込型 幅328mm カバー付 | 5 | 2 | 10 | ランプ交換 | LED直管ランプ40形 代替 | LDG32T･N/11/20/19SP/C | 昼白色 | 2000 | 10.5 | 10 | 13700
921 | 1階 | 62 | ㊱腹部エコー室 | 0 | FML36W*2灯 | コンパクト蛍光灯 埋込型 幅250mm | 4 | 2 | 8 | 器具交換 | スクエアパネル照明器具 直付型 □470 | SQP-4N25-CL47-LI | 昼白色 | 4500 | 28 | 4 | 47000
922 | 1階 | 24 | ㊲リハビリ室 | 0 | FLR40W*2灯 | 蛍光灯40W 埋込型 幅328mm カバー付 | 3 | 2 | 6 | ランプ交換 | LED直管ランプ40形 代替 | LDG32T･N/11/20/19SP/C | 昼白色 | 2000 | 10.5 | 6 | 13700
923 | 1階 | 12 | ㊲リハビリ室 | 0 | IL40 | φ100非常灯(電源別置) | 1 | 1 | 1 | 器具交換 | ＬＥＤ非常灯 電源別置型 低天井用 埋込Φ100 | IREL-VDL3H/100-W | - | - | - | 1 | 36000
924 | 1階 | 12 | ㊳聴覚検査室 | 0 | IL40 | φ100非常灯(電源別置) | 1 | 1 | 1 | 器具交換 | ＬＥＤ非常灯 電源別置型 低天井用 埋込Φ100 | IREL-VDL3H/100-W | - | - | - | 1 | 36000
925 | 1階 | 24 | ㊴操作室 | 0 | FLR40W*2灯 | 蛍光灯40W 埋込型 幅328mm カバー付 | 1 | 2 | 2 | ランプ交換 | LED直管ランプ40形 代替 | LDG32T･N/11/20/19SP/C | 昼白色 | 2000 | 10.5 | 2 | 13700
926 | 1階 | 12 | ㊴操作室 | 0 | IL40 | φ100非常灯(電源別置) | 1 | 1 | 1 | 器具交換 | ＬＥＤ非常灯 電源別置型 低天井用 埋込Φ100 | IREL-VDL3H/100-W | - | - | - | 1 | 36000
927 | 1階 | 16 | ㊵通路 | 0 | FDL18*1灯 | 埋込ダウンライト Φ150 | 7 | 1 | 7 | 器具交換 | ダウンライト 埋込穴φ１５０ 白色枠 | DL8N8-15W7BW-D | 昼白色 | 850 | 7.3 | 7 | 17000
928 | 1階 | 12 | ㊵通路 | 0 | IL40 | φ100非常灯(電源別置) | 2 | 1 | 2 | 器具交換 | ＬＥＤ非常灯 電源別置型 低天井用 埋込Φ100 | IREL-VDL3H/100-W | - | - | - | 2 | 36000
929 | 1階 | 58 | ㊵通路 | 0 | FL20W*1灯 | キッチン灯・手元灯 プルスイッチ付き | 1 | 1 | 1 | ランプ交換 | LED直管ランプ20形 代替 | LDG20T･N/6/10/19SL/C | 昼白色 | 1000 | 6.1 | 1 | 10500
930 | 1階 | 55 | ㊶廊下 | 0 | FML55W*2灯 | コンパクト蛍光灯 埋込型 幅350mm | 13 | 2 | 26 | 器具交換 | スクエアパネル照明器具 埋込型 □350 | SQP-6N25-UK35-LI | 昼白色 | 6500 | 40 | 13 | 51500
931 | 1階 | 12 | ㊶廊下 | 0 | IL40 | φ100非常灯(電源別置) | 5 | 1 | 5 | 器具交換 | ＬＥＤ非常灯 電源別置型 低天井用 埋込Φ100 | IREL-VDL3H/100-W | - | - | - | 5 | 36000
932 | 1階 | 5 | ㊶廊下 | 0 | FDL18*1灯 | 埋込ダウンライト Φ150 | 1 | 1 | 1 | 器具交換 | ダウンライト 埋込穴φ１５０ 白色枠 | DL8L38-15W7BW-D | 電球色 | 799 | 7.3 | 1 | 17000
933 | 1階 | 誘E | ㊶廊下 | 0 | FL10*1灯 | 通路誘導灯（C級） | 2 | 1 | 2 | 器具交換 | LED通路誘導灯 壁埋込形 C級 片面(左矢印) | KYH1951B 1EL、S2-1081L、MOYU-13B23B | - | - | 1.3 | 2 | 75400
934 | 1階 | 1 | ㊷中待合室 | 0 | FLR40W*2灯 | 蛍光灯40W 埋込型 幅328mm | 4 | 2 | 8 | ランプ交換 | LED直管ランプ40形 代替 | LDG32T･N/11/20/19SP/C | 昼白色 | 2000 | 10.5 | 8 | 13700
935 | 1階 | 23 | ㊷中待合室 | 0 | FLR40W*2灯 | 蛍光灯40W 埋込型 幅328mm（非常灯電源別置） | 1 | 2 | 2 | ランプ交換 | LED直管ランプ40形 代替 | LDG32T･N/11/20/19SP/C | 昼白色 | 2000 | 10.5 | 2 | 13700
936 | 1階 | 24 | ㊸内視鏡室 | 0 | FLR40W*2灯 | 蛍光灯40W 埋込型 幅328mm カバー付 | 12 | 2 | 24 | ランプ交換 | LED直管ランプ40形 代替 | LDG32T･N/11/20/19SP/C | 昼白色 | 2000 | 10.5 | 24 | 13700
937 | 1階 | 7 | ㊸内視鏡室 | 0 | FL20W*2灯 | 蛍光灯20W 埋込型 幅328mm カバー付 | 2 | 2 | 4 | ランプ交換 | LED直管ランプ20形 代替 | LDG20T･N/6/10/19SL/C | 昼白色 | 1000 | 6.1 | 4 | 10500
938 | 1階 | 16 | ㊸内視鏡室 | 0 | FDL18*1灯 | 埋込ダウンライト Φ150 | 7 | 1 | 7 | 器具交換 | ダウンライト 埋込穴φ１５０ 白色枠 | DL8N8-15W7BW-D | 昼白色 | 850 | 7.3 | 7 | 17000
939 | 1階 | 12 | ㊸内視鏡室 | 0 | IL40 | φ100非常灯(電源別置) | 4 | 1 | 4 | 器具交換 | ＬＥＤ非常灯 電源別置型 低天井用 埋込Φ100 | IREL-VDL3H/100-W | - | - | - | 4 | 36000
940 | 1階 | 5 | ㊸内視鏡室 | 0 | FDL18*1灯 | 埋込ダウンライト Φ150 | 1 | 1 | 1 | 器具交換 | ダウンライト 埋込穴φ１５０ 白色枠 | DL8L38-15W7BW-D | 電球色 | 799 | 7.3 | 1 | 17000
941 | 1階 | 63 | ㊹統合待合 | 0 | FML55W*3灯 | コンパクト蛍光灯 埋込型 幅600mm | 18 | 3 | 54 | ランプ交換 | LEDコンパクト蛍光灯 FHP55w代替 | LDCP55N/22/33B | 昼白色 | 3300 | 23 | 54 | 13000
942 | 1階 | 12 | ㊹統合待合 | 0 | IL40 | φ100非常灯(電源別置) | 8 | 1 | 8 | 器具交換 | ＬＥＤ非常灯 電源別置型 低天井用 埋込Φ100 | IREL-VDL3H/100-W | - | - | - | 8 | 36000
943 | 1階 | 誘I | ㊹統合待合 | 0 | FL20*1灯 | 通路誘導灯 | 1 | 1 | 1 | 器具交換 | LED通路誘導灯 壁・天井直付形・吊下兼用形 B級BL形 片面(右矢印) | KSH20151 1EL、S2-2091AR、MOYU-02C32B | - | - | 1.9 | 1 | 67800
944 | 1階 | 24 | ㊺中央処置室 | 0 | FLR40W*2灯 | 蛍光灯40W 埋込型 幅328mm カバー付 | 14 | 2 | 28 | ランプ交換 | LED直管ランプ40形 代替 | LDG32T･N/11/20/19SP/C | 昼白色 | 2000 | 10.5 | 28 | 13700
945 | 1階 | 16 | ㊺中央処置室 | 0 | FDL18*1灯 | 埋込ダウンライト Φ150 | 4 | 1 | 4 | 器具交換 | ダウンライト 埋込穴φ１５０ 白色枠 | DL8N8-15W7BW-D | 昼白色 | 850 | 7.3 | 4 | 17000
946 | 1階 | 12 | ㊺中央処置室 | 0 | IL40 | φ100非常灯(電源別置) | 4 | 1 | 4 | 器具交換 | ＬＥＤ非常灯 電源別置型 低天井用 埋込Φ100 | IREL-VDL3H/100-W | - | - | - | 4 | 36000
947 | 1階 | 1 | ㊻カンファレンス | 0 | FLR40W*2灯 | 蛍光灯40W 埋込型 幅328mm | 2 | 2 | 4 | ランプ交換 | LED直管ランプ40形 代替 | LDG32T･N/11/20/19SP/C | 昼白色 | 2000 | 10.5 | 4 | 13700
948 | 1階 | 23 | ㊻カンファレンス | 0 | FLR40W*2灯 | 蛍光灯40W 埋込型 幅328mm（非常灯電源別置） | 1 | 2 | 2 | ランプ交換 | LED直管ランプ40形 代替 | LDG32T･N/11/20/19SP/C | 昼白色 | 2000 | 10.5 | 2 | 13700
949 | 1階 | 1 | ㊼事務室 | 0 | FLR40W*2灯 | 蛍光灯40W 埋込型 幅328mm | 17 | 2 | 34 | ランプ交換 | LED直管ランプ40形 代替 | LDG32T･N/11/20/19SP/C | 昼白色 | 2000 | 10.5 | 34 | 13700
950 | 1階 | 23 | ㊼事務室 | 0 | FLR40W*2灯 | 蛍光灯40W 埋込型 幅328mm（非常灯電源別置） | 4 | 2 | 8 | ランプ交換 | LED直管ランプ40形 代替 | LDG32T･N/11/20/19SP/C | 昼白色 | 2000 | 10.5 | 8 | 13700
951 | 1階 | 24 | ㊼事務室 | 0 | FLR40W*2灯 | 蛍光灯40W 埋込型 幅328mm カバー付 | 2 | 2 | 4 | ランプ交換 | LED直管ランプ40形 代替 | LDG32T･N/11/20/19SP/C | 昼白色 | 2000 | 10.5 | 4 | 13700
952 | 1階 | 29 | ㊼事務室 | 0 | FLR40W*2灯 | 蛍光灯40W 埋込型 幅328mm ルーバー付 | 2 | 2 | 4 | ランプ交換 | LED直管ランプ40形 代替 | LDG32T･N/11/20/19SP/C | 昼白色 | 2000 | 10.5 | 4 | 13700
953 | 1階 | 27 | ㊼事務室 | 0 | FL20W*2灯 | 蛍光灯20W 埋込型 幅328mm（非常灯電源別置） | 2 | 2 | 4 | ランプ交換 | LED直管ランプ20形 代替 | LDG20T･N/6/10/19SL/C | 昼白色 | 1000 | 6.1 | 4 | 10500
954 | 1階 | 8 | ㊼事務室 | 0 | FL20W*2灯 | 蛍光灯20W 埋込型 幅328mm | 1 | 2 | 2 | ランプ交換 | LED直管ランプ20形 代替 | LDG20T･N/6/10/19SL/C | 昼白色 | 1000 | 6.1 | 2 | 10500
955 | 1階 | 12 | ㊼事務室 | 0 | IL40 | φ100非常灯(電源別置) | 1 | 1 | 1 | 器具交換 | ＬＥＤ非常灯 電源別置型 低天井用 埋込Φ100 | IREL-VDL3H/100-W | - | - | - | 1 | 36000
956 | 1階 | 1 | ㊽副院長室 | 0 | FLR40W*2灯 | 蛍光灯40W 埋込型 幅328mm | 2 | 2 | 4 | ランプ交換 | LED直管ランプ40形 代替 | LDG32T･N/11/20/19SP/C | 昼白色 | 2000 | 10.5 | 4 | 13700
957 | 1階 | 23 | ㊽副院長室 | 0 | FLR40W*2灯 | 蛍光灯40W 埋込型 幅328mm（非常灯電源別置） | 1 | 2 | 2 | ランプ交換 | LED直管ランプ40形 代替 | LDG32T･N/11/20/19SP/C | 昼白色 | 2000 | 10.5 | 2 | 13700
958 | 1階 | 1 | ㊾電話交換室 | 0 | FLR40W*2灯 | 蛍光灯40W 埋込型 幅328mm | 1 | 2 | 2 | ランプ交換 | LED直管ランプ40形 代替 | LDG32T･N/11/20/19SP/C | 昼白色 | 2000 | 10.5 | 2 | 13700
959 | 1階 | 23 | ㊾電話交換室 | 0 | FLR40W*2灯 | 蛍光灯40W 埋込型 幅328mm（非常灯電源別置） | 2 | 2 | 4 | ランプ交換 | LED直管ランプ40形 代替 | LDG32T･N/11/20/19SP/C | 昼白色 | 2000 | 10.5 | 4 | 13700
960 | 1階 | 16 | ㊿倉庫・湯沸室 | 0 | FDL18*1灯 | 埋込ダウンライト Φ150 | 3 | 1 | 3 | 器具交換 | ダウンライト 埋込穴φ１５０ 白色枠 | DL8N8-15W7BW-D | 昼白色 | 850 | 7.3 | 3 | 17000
961 | 1階 | 23 | ㊿倉庫・湯沸室 | 0 | FLR40W*2灯 | 蛍光灯40W 埋込型 幅328mm（非常灯電源別置） | 1 | 2 | 2 | ランプ交換 | LED直管ランプ40形 代替 | LDG32T･N/11/20/19SP/C | 昼白色 | 2000 | 10.5 | 2 | 13700
962 | 1階 | 58 | ㊿倉庫・湯沸室 | 0 | FL20W*1灯 | キッチン灯・手元灯 プルスイッチ付き | 1 | 1 | 1 | ランプ交換 | LED直管ランプ20形 代替 | LDG20T･N/6/10/19SL/C | 昼白色 | 1000 | 6.1 | 1 | 10500
963 | 1階 | 23 | 51. 当直室 | 0 | FLR40W*2灯 | 蛍光灯40W 埋込型 幅328mm（非常灯電源別置） | 1 | 2 | 2 | ランプ交換 | LED直管ランプ40形 代替 | LDG32T･N/11/20/19SP/C | 昼白色 | 2000 | 10.5 | 2 | 13700
964 | 1階 | 29 | 52. 防災センター | 0 | FLR40W*2灯 | 蛍光灯40W 埋込型 幅328mm ルーバー付 | 2 | 2 | 4 | ランプ交換 | LED直管ランプ40形 代替 | LDG32T･N/11/20/19SP/C | 昼白色 | 2000 | 10.5 | 4 | 13700
965 | 1階 | 64 | 52. 防災センター | 0 | FLR40W*2灯 | 蛍光灯40W 埋込型 幅328mm（非常灯電源別置）ルーバー付 | 1 | 2 | 2 | ランプ交換 | LED直管ランプ40形 代替 | LDG32T･N/11/20/19SP/C | 昼白色 | 2000 | 10.5 | 2 | 13700
966 | 1階 | 5 | 53. 総合受付 | 0 | FDL18*1灯 | 埋込ダウンライト Φ150 | 7 | 1 | 7 | 器具交換 | ダウンライト 埋込穴φ１５０ 白色枠 | DL8L38-15W7BW-D | 電球色 | 799 | 7.3 | 7 | 17000
967 | 1階 | 29 | 53. 総合受付 | 0 | FLR40W*2灯 | 蛍光灯40W 埋込型 幅328mm ルーバー付 | 7 | 2 | 14 | ランプ交換 | LED直管ランプ40形 代替 | LDG32T･N/11/20/19SP/C | 昼白色 | 2000 | 10.5 | 14 | 13700
968 | 1階 | 12 | 53. 総合受付 | 0 | IL40 | φ100非常灯(電源別置) | 2 | 1 | 2 | 器具交換 | ＬＥＤ非常灯 電源別置型 低天井用 埋込Φ100 | IREL-VDL3H/100-W | - | - | - | 2 | 36000
969 | 1階 | 30 | 53. 総合受付 | 0 | FLR40W*1灯 | 蛍光灯40W トラフ型 | 26 | 1 | 26 | ランプ交換 | LED直管ランプ40形 代替 | LDG32T･N/11/20/19SP/C | 昼白色 | 2000 | 10.5 | 26 | 13700
970 | 1階 | 31 | 53. 総合受付 | 0 | FL20W*1灯 | 蛍光灯20W トラフ型 | 8 | 1 | 8 | ランプ交換 | LED直管ランプ20形 代替 | LDG20T･N/6/10/19SL/C | 昼白色 | 1000 | 6.1 | 8 | 10500
971 | 1階 | 21 | 54. 病歴室 | 0 | FLR40W*1灯 | 蛍光灯40W 埋込型 幅190mm | 8 | 1 | 8 | ランプ交換 | LED直管ランプ40形 代替 | LDG32T･N/11/20/19SP/C | 昼白色 | 2000 | 10.5 | 8 | 13700
972 | 1階 | 1 | 54. 病歴室 | 0 | FLR40W*2灯 | 蛍光灯40W 埋込型 幅328mm | 4 | 2 | 8 | ランプ交換 | LED直管ランプ40形 代替 | LDG32T･N/11/20/19SP/C | 昼白色 | 2000 | 10.5 | 8 | 13700
973 | 1階 | 23 | 54. 病歴室 | 0 | FLR40W*2灯 | 蛍光灯40W 埋込型 幅328mm（非常灯電源別置） | 2 | 2 | 4 | ランプ交換 | LED直管ランプ40形 代替 | LDG32T･N/11/20/19SP/C | 昼白色 | 2000 | 10.5 | 4 | 13700
974 | 1階 | 12 | 54. 病歴室 | 0 | IL40 | φ100非常灯(電源別置) | 1 | 1 | 1 | 器具交換 | ＬＥＤ非常灯 電源別置型 低天井用 埋込Φ100 | IREL-VDL3H/100-W | - | - | - | 1 | 36000
975 | 1階 | 20 | 55. AD-3 | 0 | FL20W*1灯 | 蛍光灯20W トラフ型 ガード付 | 1 | 1 | 1 | ランプ交換 | LED直管ランプ20形 代替 | LDG20T･N/6/10/19SL/C | 昼白色 | 1000 | 6.1 | 1 | 10500
976 | 1階 | 29 | 56. 医療情報室 | 0 | FLR40W*2灯 | 蛍光灯40W 埋込型 幅328mm ルーバー付 | 10 | 2 | 20 | ランプ交換 | LED直管ランプ40形 代替 | LDG32T･N/11/20/19SP/C | 昼白色 | 2000 | 10.5 | 20 | 13700
977 | 1階 | 24 | 56. 医療情報室 | 0 | FLR40W*2灯 | 蛍光灯40W 埋込型 幅328mm カバー付 | 2 | 2 | 4 | ランプ交換 | LED直管ランプ40形 代替 | LDG32T･N/11/20/19SP/C | 昼白色 | 2000 | 10.5 | 4 | 13700
978 | 1階 | 12 | 56. 医療情報室 | 0 | IL40 | φ100非常灯(電源別置) | 2 | 1 | 2 | 器具交換 | ＬＥＤ非常灯 電源別置型 低天井用 埋込Φ100 | IREL-VDL3H/100-W | - | - | - | 2 | 36000
979 | 1階 | 27 | 57. 入退院受付 | 0 | FL20W*2灯 | 蛍光灯20W 埋込型 幅328mm（非常灯電源別置） | 1 | 2 | 2 | ランプ交換 | LED直管ランプ20形 代替 | LDG20T･N/6/10/19SL/C | 昼白色 | 1000 | 6.1 | 2 | 10500
980 | 1階 | 30 | 57. 入退院受付 | 0 | FLR40W*1灯 | 蛍光灯40W トラフ型 | 4 | 1 | 4 | ランプ交換 | LED直管ランプ40形 代替 | LDG32T･N/11/20/19SP/C | 昼白色 | 2000 | 10.5 | 4 | 13700
981 | 1階 | 5 | 58. トイレ | 0 | FDL18*1灯 | 埋込ダウンライト Φ150 | 7 | 1 | 7 | 器具交換 | ダウンライト 埋込穴φ１５０ 白色枠 | DL8L38-15W7BW-D | 電球色 | 799 | 7.3 | 7 | 17000
982 | 1階 | 30 | 58. トイレ | 0 | FLR40W*1灯 | 蛍光灯40W トラフ型 | 1 | 1 | 1 | ランプ交換 | LED直管ランプ40形 代替 | LDG32T･N/11/20/19SP/C | 昼白色 | 2000 | 10.5 | 1 | 13700
983 | 1階 | 12 | 58. トイレ | 0 | IL40 | φ100非常灯(電源別置) | 2 | 1 | 2 | 器具交換 | ＬＥＤ非常灯 電源別置型 低天井用 埋込Φ100 | IREL-VDL3H/100-W | - | - | - | 2 | 36000
984 | 1階 | 31 | 58. トイレ | 0 | FL20W*1灯 | 蛍光灯20W トラフ型 | 1 | 1 | 1 | ランプ交換 | LED直管ランプ20形 代替 | LDG20T･N/6/10/19SL/C | 昼白色 | 1000 | 6.1 | 1 | 10500
985 | 1階 | 19 | 59. スプリンクラー室 | 0 | FLR40W*1灯 | 蛍光灯40W トラフ型 ガード付 | 1 | 1 | 1 | ランプ交換 | LED直管ランプ40形 代替 | LDG32T･N/11/20/19SP/C | 昼白色 | 2000 | 10.5 | 1 | 13700
986 | 1階 | 39 | 59. スプリンクラー室 | 0 | FLR40W*1灯 | 蛍光灯40W 笠付トラフ型 | 1 | 1 | 1 | ランプ交換 | LED直管ランプ40形 代替 | LDG32T･N/11/20/19SP/C | 昼白色 | 2000 | 10.5 | 1 | 13700
987 | 1階 | 16 | 60. 入退院受付前通路 | 0 | FDL18*1灯 | 埋込ダウンライト Φ150 | 5 | 1 | 5 | 器具交換 | ダウンライト 埋込穴φ１５０ 白色枠 | DL8N8-15W7BW-D | 昼白色 | 850 | 7.3 | 5 | 17000
988 | 1階 | 12 | 60. 入退院受付前通路 | 0 | IL40 | φ100非常灯(電源別置) | 1 | 1 | 1 | 器具交換 | ＬＥＤ非常灯 電源別置型 低天井用 埋込Φ100 | IREL-VDL3H/100-W | - | - | - | 1 | 36000
989 | 1階 | 16 | 61. 調剤室 | 0 | FDL18*1灯 | 埋込ダウンライト Φ150 | 5 | 1 | 5 | 器具交換 | ダウンライト 埋込穴φ１５０ 白色枠 | DL8N8-15W7BW-D | 昼白色 | 850 | 7.3 | 5 | 17000
990 | 1階 | 1 | 61. 調剤室 | 0 | FLR40W*2灯 | 蛍光灯40W 埋込型 幅328mm | 3 | 2 | 6 | ランプ交換 | LED直管ランプ40形 代替 | LDG32T･N/11/20/19SP/C | 昼白色 | 2000 | 10.5 | 6 | 13700
991 | 1階 | 23 | 61. 調剤室 | 0 | FLR40W*2灯 | 蛍光灯40W 埋込型 幅328mm（非常灯電源別置） | 2 | 2 | 4 | ランプ交換 | LED直管ランプ40形 代替 | LDG32T･N/11/20/19SP/C | 昼白色 | 2000 | 10.5 | 4 | 13700
992 | 1階 | 27 | 62. 当直室 | 0 | FL20W*2灯 | 蛍光灯20W 埋込型 幅328mm（非常灯電源別置） | 1 | 2 | 2 | ランプ交換 | LED直管ランプ20形 代替 | LDG20T･N/6/10/19SL/C | 昼白色 | 1000 | 6.1 | 2 | 10500
993 | 1階 | 46 | 63. 調剤 | 0 | FLR40W*3灯 | 蛍光灯40W 埋込型 幅300mm | 12 | 3 | 36 | ランプ交換 | LED直管ランプ40形 代替 | LDG32T･N/11/20/19SP/C | 昼白色 | 2000 | 10.5 | 36 | 13700
994 | 1階 | 12 | 63. 調剤 | 0 | IL40 | φ100非常灯(電源別置) | 4 | 1 | 4 | 器具交換 | ＬＥＤ非常灯 電源別置型 低天井用 埋込Φ100 | IREL-VDL3H/100-W | - | - | - | 4 | 36000
995 | 1階 | 8 | 63. 調剤 | 0 | FL20W*2灯 | 蛍光灯20W 埋込型 幅328mm | 1 | 2 | 2 | ランプ交換 | LED直管ランプ20形 代替 | LDG20T･N/6/10/19SL/C | 昼白色 | 1000 | 6.1 | 2 | 10500
996 | 1階 | 24 | 63. 調剤 | 0 | FLR40W*2灯 | 蛍光灯40W 埋込型 幅328mm カバー付 | 2 | 2 | 4 | ランプ交換 | LED直管ランプ40形 代替 | LDG32T･N/11/20/19SP/C | 昼白色 | 2000 | 10.5 | 4 | 13700
997 | 1階 | 16 | 63. 調剤 | 0 | FDL18*1灯 | 埋込ダウンライト Φ150 | 1 | 1 | 1 | 器具交換 | ダウンライト 埋込穴φ１５０ 白色枠 | DL8N8-15W7BW-D | 昼白色 | 850 | 7.3 | 1 | 17000
998 | 1階 | 19 | 64. スプリンクラー | 0 | FLR40W*1灯 | 蛍光灯40W トラフ型 ガード付 | 1 | 1 | 1 | ランプ交換 | LED直管ランプ40形 代替 | LDG32T･N/11/20/19SP/C | 昼白色 | 2000 | 10.5 | 1 | 13700
999 | 1階 | 1 | 65. 受付 | 0 | FLR40W*2灯 | 蛍光灯40W 埋込型 幅328mm | 6 | 2 | 12 | ランプ交換 | LED直管ランプ40形 代替 | LDG32T･N/11/20/19SP/C | 昼白色 | 2000 | 10.5 | 12 | 13700
1000 | 1階 | 58 | 65. 受付 | 0 | FL20W*1灯 | キッチン灯・手元灯 プルスイッチ付き | 1 | 1 | 1 | ランプ交換 | LED直管ランプ20形 代替 | LDG20T･N/6/10/19SL/C | 昼白色 | 1000 | 6.1 | 1 | 10500
1001 | 1階 | 56 | 66. 第二CT室 | 0 | FLR40W*2灯 | 蛍光灯40W 埋込型 幅300mm 調光 | 6 | 2 | 12 | ランプ交換 | LED直管ランプ40形 代替 PWM調光 | LDG32T･N/18/25/D+NQ21505 | 昼白色 | 2500 | 17.7 | 12 | オープン価格
1002 | 1階 | 12 | 66. 第二CT室 | 0 | IL40 | φ100非常灯(電源別置) | 2 | 1 | 2 | 器具交換 | ＬＥＤ非常灯 電源別置型 低天井用 埋込Φ100 | IREL-VDL3H/100-W | - | - | - | 2 | 36000
1003 | 1階 | 29 | 67. 操作室 | 0 | FLR40W*2灯 | 蛍光灯40W 埋込型 幅328mm ルーバー付 | 2 | 2 | 4 | ランプ交換 | LED直管ランプ40形 代替 | LDG32T･N/11/20/19SP/C | 昼白色 | 2000 | 10.5 | 4 | 13700
1004 | 1階 | 12 | 67. 操作室 | 0 | IL40 | φ100非常灯(電源別置) | 1 | 1 | 1 | 器具交換 | ＬＥＤ非常灯 電源別置型 低天井用 埋込Φ100 | IREL-VDL3H/100-W | - | - | - | 1 | 36000
1005 | 1階 | 24 | 68. 前室 | 0 | FLR40W*2灯 | 蛍光灯40W 埋込型 幅328mm カバー付 | 2 | 2 | 4 | ランプ交換 | LED直管ランプ40形 代替 | LDG32T･N/11/20/19SP/C | 昼白色 | 2000 | 10.5 | 4 | 13700
1006 | 1階 | 44 | 68. 前室 | 0 | ミニハロゲン13W | 埋込非常灯 防水(電源別置) | 1 | 1 | 1 | 器具交換 | 埋込非常灯 防水 電源別置 | EL-WDT33112A | 昼白色 | - | - | 1 | 154100
1007 | 1階 | 14 | 68. 前室 | 0 | FDL13*1灯 | 埋込ダウンライト Φ150 防雨・防湿型 | 2 | 1 | 2 | 器具交換 | 軒下用ＬＥＤダウンライト 防雨型 | EL-WD01/3(062LM)AHN | 電球色 | 540 | 4.4 | 2 | 25800
1008 | 1階 | 65 | 69. 第一撮影室 | 0 | FHF32W*2灯 | 蛍光灯32W 埋込型 幅220mm 調光 | 4 | 2 | 8 | ランプ交換 | LED直管ランプ40形 代替 PWM調光 | LDG32T･N/18/25/D+NQ21505 | 昼白色 | 2500 | 17.7 | 8 | オープン価格
1009 | 1階 | 66 | 69. 第一撮影室 | 0 | IL100 | φ150非常灯(電源別置) | 2 | 1 | 2 | 器具交換 | ＬＥＤ非常灯 電源別置型 低天井用 埋込Φ150 | IREL-VDL3H/100-W+DLRP15-10 | - | - | - | 2 | 39000
1010 | 1階 | 5 | 70. 更衣室 | 0 | FDL18*1灯 | 埋込ダウンライト Φ150 | 6 | 1 | 6 | 器具交換 | ダウンライト 埋込穴φ１５０ 白色枠 | DL8L38-15W7BW-D | 電球色 | 799 | 7.3 | 6 | 17000
1011 | 1階 | 12 | 70. 更衣室 | 0 | IL40 | φ100非常灯(電源別置) | 1 | 1 | 1 | 器具交換 | ＬＥＤ非常灯 電源別置型 低天井用 埋込Φ100 | IREL-VDL3H/100-W | - | - | - | 1 | 36000
1012 | 1階 | 65 | 71. 第二撮影室 | 0 | FHF32W*2灯 | 蛍光灯32W 埋込型 幅220mm 調光 | 4 | 2 | 8 | ランプ交換 | LED直管ランプ40形 代替 PWM調光 | LDG32T･N/18/25/D+NQ21505 | 昼白色 | 2500 | 17.7 | 8 | オープン価格
1013 | 1階 | 66 | 71. 第二撮影室 | 0 | IL100 | φ150非常灯(電源別置) | 2 | 1 | 2 | 器具交換 | ＬＥＤ非常灯 電源別置型 低天井用 埋込Φ150 | IREL-VDL3H/100-W+DLRP15-10 | - | - | - | 2 | 39000
1014 | 1階 | 44 | 72. 操作室 | 0 | ミニハロゲン13W | 埋込非常灯 防水(電源別置) | 2 | 1 | 2 | 器具交換 | 埋込非常灯 防水 電源別置 | EL-WDT33112A | 昼白色 | - | - | 2 | 154100
1015 | 1階 | 50 | 72. 操作室 | 0 | FDL27*1灯 | 埋込ダウンライト Φ150 | 2 | 1 | 2 | 器具交換 | ダウンライト 埋込穴φ１５０ 白色枠 | DL8N8-15W7BW-D | 昼白色 | 850 | 7.3 | 2 | 17000
1016 | 1階 | 24 | 73. MRI操作室 | 対象外 | FLR40W*2灯 | 蛍光灯40W 埋込型 幅328mm カバー付 |  |  |  | 対象外 | 対象外 | 対象外
1017 | 1階 | 29 | 73. MRI操作室 | 対象外 | FLR40W*2灯 | 蛍光灯40W 埋込型 幅328mm ルーバー付 |  |  |  | 対象外 | 対象外 | 対象外
1018 | 1階 | 12 | 73. MRI操作室 | 対象外 | IL40 | φ100非常灯(電源別置) |  |  |  | 対象外 | 対象外 | 対象外
1019 | 1階 | 21 | 73. MRI操作室 | 対象外 | FLR40W*1灯 | 蛍光灯40W 埋込型 幅190mm |  |  |  | 対象外 | 対象外 | 対象外
1020 | 1階 | 28 | 73. MRI操作室 | 対象外 | FL20 | ブラケット |  |  |  | 対象外 | 対象外 | 対象外
1021 | 1階 | 1 | 74. MRI機械室 | 対象外 | FLR40W*2灯 | 蛍光灯40W 埋込型 幅328mm |  |  |  | 対象外 | 対象外 | 対象外
1022 | 1階 | 0 | MRI室 | 0 | 対象外 | - |  |  |  | 対象外 | 対象外 | - | - | - | - |  | 0
1023 | 1階 | 65 | 75. 第一撮影室 | 0 | FHF32W*2灯 | 蛍光灯32W 埋込型 幅220mm 調光 | 4 | 2 | 8 | ランプ交換 | LED直管ランプ40形 代替 PWM調光 | LDG32T･N/18/25/D+NQ21505 | 昼白色 | 2500 | 17.7 | 8 | オープン価格
1024 | 1階 | 12 | 75. 第一撮影室 | 0 | IL40 | φ100非常灯(電源別置) | 1 | 1 | 1 | 器具交換 | ＬＥＤ非常灯 電源別置型 低天井用 埋込Φ100 | IREL-VDL3H/100-W | - | - | - | 1 | 36000
1025 | 1階 | 7 | 76. 技師控室 | 0 | FL20W*2灯 | 蛍光灯20W 埋込型 幅328mm カバー付 | 1 | 2 | 2 | ランプ交換 | LED直管ランプ20形 代替 | LDG20T･N/6/10/19SL/C | 昼白色 | 1000 | 6.1 | 2 | 10500
1026 | 1階 | 12 | 76. 技師控室 | 0 | IL40 | φ100非常灯(電源別置) | 1 | 1 | 1 | 器具交換 | ＬＥＤ非常灯 電源別置型 低天井用 埋込Φ100 | IREL-VDL3H/100-W | - | - | - | 1 | 36000
1027 | 1階 | 29 | 77. 技師控室 | 0 | FLR40W*2灯 | 蛍光灯40W 埋込型 幅328mm ルーバー付 | 4 | 2 | 8 | ランプ交換 | LED直管ランプ40形 代替 | LDG32T･N/11/20/19SP/C | 昼白色 | 2000 | 10.5 | 8 | 13700
1028 | 1階 | 64 | 77. 技師控室 | 0 | FLR40W*2灯 | 蛍光灯40W 埋込型 幅328mm（非常灯電源別置）ルーバー付 | 2 | 2 | 4 | ランプ交換 | LED直管ランプ40形 代替 | LDG32T･N/11/20/19SP/C | 昼白色 | 2000 | 10.5 | 4 | 13700
1029 | 1階 | 29 | 78. 廊下 | 0 | FLR40W*2灯 | 蛍光灯40W 埋込型 幅328mm ルーバー付 | 5 | 2 | 10 | ランプ交換 | LED直管ランプ40形 代替 | LDG32T･N/11/20/19SP/C | 昼白色 | 2000 | 10.5 | 10 | 13700
1030 | 1階 | 12 | 78. 廊下 | 0 | IL40 | φ100非常灯(電源別置) | 2 | 1 | 2 | 器具交換 | ＬＥＤ非常灯 電源別置型 低天井用 埋込Φ100 | IREL-VDL3H/100-W | - | - | - | 2 | 36000
1031 | 1階 | 5 | 79. トイレ | 0 | FDL18*1灯 | 埋込ダウンライト Φ150 | 1 | 1 | 1 | 器具交換 | ダウンライト 埋込穴φ１５０ 白色枠 | DL8L38-15W7BW-D | 電球色 | 799 | 7.3 | 1 | 17000
1032 | 1階 | 44 | 80. 血管造影室 | 0 | ミニハロゲン13W | 埋込非常灯 防水(電源別置) | 2 | 1 | 2 | 器具交換 | 埋込非常灯 防水 電源別置 | EL-WDT33112A | 昼白色 | - | - | 2 | 154100
1033 | 1階 | 29 | 82. 廊下 | 0 | FLR40W*2灯 | 蛍光灯40W 埋込型 幅328mm ルーバー付 | 7 | 2 | 14 | ランプ交換 | LED直管ランプ40形 代替 | LDG32T･N/11/20/19SP/C | 昼白色 | 2000 | 10.5 | 14 | 13700
1034 | 1階 | 12 | 82. 廊下 | 0 | IL40 | φ100非常灯(電源別置) | 3 | 1 | 3 | 器具交換 | ＬＥＤ非常灯 電源別置型 低天井用 埋込Φ100 | IREL-VDL3H/100-W | - | - | - | 3 | 36000
1035 | 1階 | 8 | 82. 廊下 | 0 | FL20W*2灯 | 蛍光灯20W 埋込型 幅328mm | 1 | 2 | 2 | ランプ交換 | LED直管ランプ20形 代替 | LDG20T･N/6/10/19SL/C | 昼白色 | 1000 | 6.1 | 2 | 10500
1036 | 1階 | 65 | 83. 透視室 | 0 | FHF32W*2灯 | 蛍光灯32W 埋込型 幅220mm 調光 | 4 | 2 | 8 | ランプ交換 | LED直管ランプ40形 代替 PWM調光 | LDG32T･N/18/25/D+NQ21505 | 昼白色 | 2500 | 17.7 | 8 | オープン価格
1037 | 1階 | 66 | 83. 透視室 | 0 | IL100 | φ150非常灯(電源別置) | 2 | 1 | 2 | 器具交換 | ＬＥＤ非常灯 電源別置型 低天井用 埋込Φ150 | IREL-VDL3H/100-W+DLRP15-10 | - | - | - | 2 | 39000
1038 | 1階 | 5 | 83. 透視室 トイレ | 0 | FDL18*1灯 | 埋込ダウンライト Φ150 | 1 | 1 | 1 | 器具交換 | ダウンライト 埋込穴φ１５０ 白色枠 | DL8L38-15W7BW-D | 電球色 | 799 | 7.3 | 1 | 17000
1039 | 1階 | 55 | 84. CT室前廊下 | 0 | FML55W*2灯 | コンパクト蛍光灯 埋込型 幅350mm | 2 | 2 | 4 | 器具交換 | スクエアパネル照明器具 埋込型 □350 | SQP-6N25-UK35-LI | 昼白色 | 6500 | 40 | 2 | 51500
1040 | 1階 | 12 | 84. CT室前廊下 | 0 | IL40 | φ100非常灯(電源別置) | 1 | 1 | 1 | 器具交換 | ＬＥＤ非常灯 電源別置型 低天井用 埋込Φ100 | IREL-VDL3H/100-W | - | - | - | 1 | 36000
1041 | 1階 | 30 | 85. 廊下 | 0 | FLR40W*1灯 | 蛍光灯40W トラフ型 | 115 | 1 | 115 | ランプ交換 | LED直管ランプ40形 代替 | LDG32T･N/11/20/19SP/C | 昼白色 | 2000 | 10.5 | 115 | 13700
1042 | 1階 | 31 | 85. 廊下 | 0 | FL20W*1灯 | 蛍光灯20W トラフ型 | 14 | 1 | 14 | ランプ交換 | LED直管ランプ20形 代替 | LDG20T･N/6/10/19SL/C | 昼白色 | 1000 | 6.1 | 14 | 10500
1043 | 1階 | 12 | 85. 廊下 | 0 | IL40 | φ100非常灯(電源別置) | 6 | 1 | 6 | 器具交換 | ＬＥＤ非常灯 電源別置型 低天井用 埋込Φ100 | IREL-VDL3H/100-W | - | - | - | 6 | 36000
1044 | 1階 | 13 | 85. 廊下 | 0 | ハロゲン電球60形 | 埋込ダウンライト Φ75 | 26 | 1 | 26 | 器具交換 | LEDﾍﾞｰｽﾀﾞｳﾝﾗｲﾄφ75 PWM調光 | DL6L38-7W7BW-D | 電球色 | 611 | 5.4 | 26 | 14500
1045 | 1階 | 誘C | 85. 廊下 | 0 | FL10*1灯 | 通路誘導灯（C級） | 1 | 1 | 1 | 器具交換 | LED通路誘導灯 壁埋込形 C級 片面(両矢印) | KYH1951B 1EL、S2-1081W、MOYU-13B23B | - | - | 1.3 | 1 | 75400
1046 | 1階 | 誘F | 85. 廊下 | 0 | FL20*1灯 | 避難口誘導灯 | 1 | 1 | 1 | 器具交換 | LED避難口誘導灯 壁埋込形 B級BL形 片面(左人型) | KYH2951B 1EL、S1-2081S、MOYU-14B14B | - | - | 1.9 | 1 | 106400
1047 | 5～1階 | 82 | 階段① | 0 | FL20W*2灯 | 階段通路誘導灯 | 11 | 2 | 22 | 器具交換 | 20形階段灯通路誘導灯 人感ｾﾝｻなしﾀｲﾌﾟ 30分間定格形 | IREL-LX3-170-20N-SWL20 | 昼白色 | 2000 | 13.4 | 11 | 77500
1048 | 5～1階 | 誘P | 階段① | 0 | FL20*1灯 | 避難口誘導灯 点滅 | 1 | 1 | 1 | 器具交換 | LED点滅型誘導灯 壁・天井直付形・吊下兼用形 B級BL形 片面(左人型) | FA20331KLE1、FK20300、FK21747C43-Q | - | - | 3.2 | 1 | 184000
1049 | R-B1階 | 82 | 階段② | 0 | FL20W*2灯 | 階段通路誘導灯 | 17 | 2 | 34 | 器具交換 | 20形階段灯通路誘導灯 人感ｾﾝｻなしﾀｲﾌﾟ 30分間定格形 | IREL-LX3-170-20N-SWL20 | 昼白色 | 2000 | 13.4 | 17 | 77500
1050 | R-B1階 | 誘P | 階段② | 0 | FL20*1灯 | 避難口誘導灯 点滅 | 1 | 1 | 1 | 器具交換 | LED点滅型誘導灯 壁・天井直付形・吊下兼用形 B級BL形 片面(左人型) | FA20331KLE1、FK20300、FK21747C43-Q | - | - | 3.2 | 1 | 184000
1051 | 5-B1階 | 82 | 階段③ | 0 | FL20W*2灯 | 階段通路誘導灯 | 11 | 2 | 22 | 器具交換 | 20形階段灯通路誘導灯 人感ｾﾝｻなしﾀｲﾌﾟ 30分間定格形 | IREL-LX3-170-20N-SWL20 | 昼白色 | 2000 | 13.4 | 11 | 77500
1052 | 5-B1階 | 誘P | 階段③ | 0 | FL20*1灯 | 避難口誘導灯 点滅 | 1 | 1 | 1 | 器具交換 | LED点滅型誘導灯 壁・天井直付形・吊下兼用形 B級BL形 片面(左人型) | FA20331KLE1、FK20300、FK21747C43-Q | - | - | 3.2 | 1 | 184000
1053 | 1階 | 82 | 86. 調剤階段 | 0 | FL20W*2灯 | 階段通路誘導灯 | 5 | 2 | 10 | 器具交換 | 20形階段灯通路誘導灯 人感ｾﾝｻなしﾀｲﾌﾟ 30分間定格形 | IREL-LX3-170-20N-SWL20 | 昼白色 | 2000 | 13.4 | 5 | 77500
1054 | 1階 | 5 | 87. 風除室 | 0 | FDL18*1灯 | 埋込ダウンライト Φ150 | 4 | 1 | 4 | 器具交換 | ダウンライト 埋込穴φ１５０ 白色枠 | DL8L38-15W7BW-D | 電球色 | 799 | 7.3 | 4 | 17000
1055 | 1階 | 14 | 87. 風除室 | 0 | FDL13*1灯 | 埋込ダウンライト Φ150 防雨・防湿型 | 4 | 1 | 4 | 器具交換 | 軒下用ＬＥＤダウンライト 防雨型 | EL-WD01/3(062LM)AHN | 電球色 | 540 | 4.4 | 4 | 25800
1056 | 1階 | 24 | 88. 救急受付 | 0 | FLR40W*2灯 | 蛍光灯40W 埋込型 幅328mm カバー付 | 4 | 2 | 8 | ランプ交換 | LED直管ランプ40形 代替 | LDG32T･N/11/20/19SP/C | 昼白色 | 2000 | 10.5 | 8 | 13700
1057 | 1階 | 12 | 88. 救急受付 | 0 | IL40 | φ100非常灯(電源別置) | 2 | 1 | 2 | 器具交換 | ＬＥＤ非常灯 電源別置型 低天井用 埋込Φ100 | IREL-VDL3H/100-W | - | - | - | 2 | 36000
1058 | 1階 | 32 | 88. 救急受付 | 0 | ミニクリプトン60W | 埋込ダウンライト Φ150 | 3 | 1 | 3 | 器具交換 | ダウンライト 埋込穴φ１５０ 白色枠 | DL8L38-15W7BW-D | 電球色 | 799 | 7.3 | 3 | 17000
1059 | 1階 | 5 | 89. 小児救急受付 | 0 | FDL18*1灯 | 埋込ダウンライト Φ150 | 8 | 1 | 8 | 器具交換 | ダウンライト 埋込穴φ１５０ 白色枠 | DL8L38-15W7BW-D | 電球色 | 799 | 7.3 | 8 | 17000
1060 | 1階 | 12 | 89. 小児救急受付 | 0 | IL40 | φ100非常灯(電源別置) | 1 | 1 | 1 | 器具交換 | ＬＥＤ非常灯 電源別置型 低天井用 埋込Φ100 | IREL-VDL3H/100-W | - | - | - | 1 | 36000
1061 | 1階 | 28 | 90. SK室 | 0 | FL20 | ブラケット | 1 | 1 | 1 | ランプ交換 | LED直管ランプ20形 代替 | LDG20T･N/6/10/19SL/C | 昼白色 | 1000 | 6.1 | 1 | 10500
1062 | 1階 | 24 | 91. リハビリ受付 | 0 | FLR40W*2灯 | 蛍光灯40W 埋込型 幅328mm カバー付 | 7 | 2 | 14 | ランプ交換 | LED直管ランプ40形 代替 | LDG32T･N/11/20/19SP/C | 昼白色 | 2000 | 10.5 | 14 | 13700
1063 | 1階 | 12 | 91. リハビリ受付 | 0 | IL40 | φ100非常灯(電源別置) | 2 | 1 | 2 | 器具交換 | ＬＥＤ非常灯 電源別置型 低天井用 埋込Φ100 | IREL-VDL3H/100-W | - | - | - | 2 | 36000
1064 | 1階 | 24 | 92. リハビリ | 0 | FLR40W*2灯 | 蛍光灯40W 埋込型 幅328mm カバー付 | 8 | 2 | 16 | ランプ交換 | LED直管ランプ40形 代替 | LDG32T･N/11/20/19SP/C | 昼白色 | 2000 | 10.5 | 16 | 13700
1065 | 1階 | 12 | 92. リハビリ | 0 | IL40 | φ100非常灯(電源別置) | 10 | 1 | 10 | 器具交換 | ＬＥＤ非常灯 電源別置型 低天井用 埋込Φ100 | IREL-VDL3H/100-W | - | - | - | 10 | 36000
1066 | 1階 | 63 | 92. リハビリ | 0 | FML55W*3灯 | コンパクト蛍光灯 埋込型 幅600mm | 22 | 3 | 66 | ランプ交換 | LEDコンパクト蛍光灯 FHP55w代替 | LDCP55N/22/33B | 昼白色 | 3300 | 23 | 66 | 13000
1067 | 1階 | 85 | 92. リハビリ | 0 | FL20W*5灯 | 蛍光灯20W 直付シーリング | 2 | 5 | 10 | ランプ交換 | LED直管ランプ20形 代替 | LDG20T･N/6/10/19SL/C | 昼白色 | 1000 | 6.1 | 10 | 10500
1068 | 1階 | 誘Q | 92. リハビリ | 0 | FL20*1灯 | 避難口誘導灯 点滅 | 1 | 1 | 1 | 器具交換 | LED点滅型誘導灯 壁・天井直付形・吊下兼用形 B級BL形 片面(左人型) | FA20331KLE1、FK20300、FK21747C43-Q | - | - | 3.2 | 1 | 184000
1069 | 1階 | 7 | 92. リハビリ | 0 | FL20W*2灯 | 蛍光灯20W 埋込型 幅328mm カバー付 | 1 | 2 | 2 | ランプ交換 | LED直管ランプ20形 代替 | LDG20T･N/6/10/19SL/C | 昼白色 | 1000 | 6.1 | 2 | 10500
1070 | 1階 | 20 | 92. リハビリ | 0 | FL20W*1灯 | 蛍光灯20W トラフ型 ガード付 | 1 | 1 | 1 | ランプ交換 | LED直管ランプ20形 代替 | LDG20T･N/6/10/19SL/C | 昼白色 | 1000 | 6.1 | 1 | 10500
1071 | 1階 | 15 | 92. リハビリ | 0 | FLR40W*2灯 | 浴室灯 | 1 | 2 | 2 | ランプ交換 | LED直管ランプ40形 代替 | LDG32T･N/11/20/19SP/C | 昼白色 | 2000 | 10.5 | 2 | 13700
1072 | 1階 | 17 | 92. リハビリ | 0 | FL20W*2灯 | 浴室灯 | 1 | 2 | 2 | ランプ交換 | LED直管ランプ20形 代替 | LDG20T･N/6/10/19SL/C | 昼白色 | 1000 | 6.1 | 2 | 10500
1073 | 1階 | 19 | 93. AD | 0 | FLR40W*1灯 | 蛍光灯40W トラフ型 ガード付 | 1 | 1 | 1 | ランプ交換 | LED直管ランプ40形 代替 | LDG32T･N/11/20/19SP/C | 昼白色 | 2000 | 10.5 | 1 | 13700
1074 | 1階 | 8 | 94. 透析スタッフルーム | 0 | FL20W*2灯 | 蛍光灯20W 埋込型 幅328mm | 2 | 2 | 4 | ランプ交換 | LED直管ランプ20形 代替 | LDG20T･N/6/10/19SL/C | 昼白色 | 1000 | 6.1 | 4 | 10500
1075 | 1階 | 1 | 94. 透析スタッフルーム | 0 | FLR40W*2灯 | 蛍光灯40W 埋込型 幅328mm | 2 | 2 | 4 | ランプ交換 | LED直管ランプ40形 代替 | LDG32T･N/11/20/19SP/C | 昼白色 | 2000 | 10.5 | 4 | 13700
1076 | 1階 | 12 | 94. 透析スタッフルーム | 0 | IL40 | φ100非常灯(電源別置) | 1 | 1 | 1 | 器具交換 | ＬＥＤ非常灯 電源別置型 低天井用 埋込Φ100 | IREL-VDL3H/100-W | - | - | - | 1 | 36000
1077 | 1階 | 50 | 95. トイレ | 0 | FDL27*1灯 | 埋込ダウンライト Φ150 | 1 | 1 | 1 | 器具交換 | ダウンライト 埋込穴φ１５０ 白色枠 | DL8N8-15W7BW-D | 昼白色 | 850 | 7.3 | 1 | 17000
1078 | 1階 | 7 | 95. トイレ | 0 | FL20W*2灯 | 蛍光灯20W 埋込型 幅328mm カバー付 | 1 | 2 | 2 | ランプ交換 | LED直管ランプ20形 代替 | LDG20T･N/6/10/19SL/C | 昼白色 | 1000 | 6.1 | 2 | 10500
1079 | 1階 | 86 | 96. 更衣室1・2 | 0 | FHF32W*1灯 | 蛍光灯32W 埋込型 幅170mm カバー付 | 4 | 1 | 4 | ランプ交換 | LED直管ランプ32形 代替 | LDG32T･N/14/25/19SP/C | 昼白色 | 2500 | 13.8 | 4 | 15800
1080 | 1階 | 12 | 96. 更衣室1・2 | 0 | IL40 | φ100非常灯(電源別置) | 2 | 1 | 2 | 器具交換 | ＬＥＤ非常灯 電源別置型 低天井用 埋込Φ100 | IREL-VDL3H/100-W | - | - | - | 2 | 36000
1081 | 1階 | 24 | 97. 休憩室 | 0 | FLR40W*2灯 | 蛍光灯40W 埋込型 幅328mm カバー付 | 4 | 2 | 8 | ランプ交換 | LED直管ランプ40形 代替 | LDG32T･N/11/20/19SP/C | 昼白色 | 2000 | 10.5 | 8 | 13700
1082 | 1階 | 12 | 97. 休憩室 | 0 | IL40 | φ100非常灯(電源別置) | 1 | 1 | 1 | 器具交換 | ＬＥＤ非常灯 電源別置型 低天井用 埋込Φ100 | IREL-VDL3H/100-W | - | - | - | 1 | 36000
1083 | 1階 | 24 | 98. 事務室 | 0 | FLR40W*2灯 | 蛍光灯40W 埋込型 幅328mm カバー付 | 1 | 2 | 2 | ランプ交換 | LED直管ランプ40形 代替 | LDG32T･N/11/20/19SP/C | 昼白色 | 2000 | 10.5 | 2 | 13700
1084 | 1階 | 12 | 98. 事務室 | 0 | IL40 | φ100非常灯(電源別置) | 1 | 1 | 1 | 器具交換 | ＬＥＤ非常灯 電源別置型 低天井用 埋込Φ100 | IREL-VDL3H/100-W | - | - | - | 1 | 36000
1085 | 1階 | 24 | 99. リハビリ | 0 | FLR40W*2灯 | 蛍光灯40W 埋込型 幅328mm カバー付 | 13 | 2 | 26 | ランプ交換 | LED直管ランプ40形 代替 | LDG32T･N/11/20/19SP/C | 昼白色 | 2000 | 10.5 | 26 | 13700
1086 | 1階 | 29 | 99. リハビリ | 0 | FLR40W*2灯 | 蛍光灯40W 埋込型 幅328mm ルーバー付 | 2 | 2 | 4 | ランプ交換 | LED直管ランプ40形 代替 | LDG32T･N/11/20/19SP/C | 昼白色 | 2000 | 10.5 | 4 | 13700
1087 | 1階 | 12 | 99. リハビリ | 0 | IL40 | φ100非常灯(電源別置) | 6 | 1 | 6 | 器具交換 | ＬＥＤ非常灯 電源別置型 低天井用 埋込Φ100 | IREL-VDL3H/100-W | - | - | - | 6 | 36000
1088 | 1階 | 7 | 99. リハビリ | 0 | FL20W*2灯 | 蛍光灯20W 埋込型 幅328mm カバー付 | 4 | 2 | 8 | ランプ交換 | LED直管ランプ20形 代替 | LDG20T･N/6/10/19SL/C | 昼白色 | 1000 | 6.1 | 8 | 10500
1089 | 1階 | 87 | 99. リハビリ | 0 | FML13 | 埋込ダウンライト Φ175 | 6 | 1 | 6 | 器具交換 | ダウンライト 埋込穴φ１７５ 白色枠 | DL8N8-15W7BW-D+DLRP17-15 | 昼白色 | 850 | 7.3 | 6 | 20300
1090 | 1階 | 誘Q | 99. リハビリ | 0 | FL20*1灯 | 避難口誘導灯 点滅 | 1 | 1 | 1 | 器具交換 | LED点滅型誘導灯 壁・天井直付形・吊下兼用形 B級BL形 片面(左人型) | FA20331KLE1、FK20300、FK21747C43-Q | - | - | 3.2 | 1 | 184000
1091 | 1階 | 38 | 99. リハビリ | 0 | FL20W*1灯 | 蛍光灯20W 直付型 幅150mm | 1 | 1 | 1 | ランプ交換 | LED直管ランプ20形 代替 | LDG20T･N/6/10/19SL/C | 昼白色 | 1000 | 6.1 | 1 | 10500
1092 | 1階 | 8 | 99. リハビリ | 0 | FL20W*2灯 | 蛍光灯20W 埋込型 幅328mm | 1 | 2 | 2 | ランプ交換 | LED直管ランプ20形 代替 | LDG20T･N/6/10/19SL/C | 昼白色 | 1000 | 6.1 | 2 | 10500
1093 | 1階 | 1 | 100. リハビリ機械室 | 0 | FLR40W*2灯 | 蛍光灯40W 埋込型 幅328mm | 4 | 2 | 8 | ランプ交換 | LED直管ランプ40形 代替 | LDG32T･N/11/20/19SP/C | 昼白色 | 2000 | 10.5 | 8 | 13700
1094 | 1階 | 12 | 100. リハビリ機械室 | 0 | IL40 | φ100非常灯(電源別置) | 2 | 1 | 2 | 器具交換 | ＬＥＤ非常灯 電源別置型 低天井用 埋込Φ100 | IREL-VDL3H/100-W | - | - | - | 2 | 36000
1095 | 1階 | 19 | 101. EPS-1 | 0 | FLR40W*1灯 | 蛍光灯40W トラフ型 ガード付 | 1 | 1 | 1 | ランプ交換 | LED直管ランプ40形 代替 | LDG32T･N/11/20/19SP/C | 昼白色 | 2000 | 10.5 | 1 | 13700
1096 | 1階 | 42 | 102. 空調機械室 | 0 | FLR40W*2灯 | 蛍光灯40W 笠付トラフ型 | 2 | 2 | 4 | ランプ交換 | LED直管ランプ40形 代替 | LDG32T･N/11/20/19SP/C | 昼白色 | 2000 | 10.5 | 4 | 13700
1097 | 1階 | 7 | 103. トイレ | 0 | FL20W*2灯 | 蛍光灯20W 埋込型 幅328mm カバー付 | 1 | 2 | 2 | ランプ交換 | LED直管ランプ20形 代替 | LDG20T･N/6/10/19SL/C | 昼白色 | 1000 | 6.1 | 2 | 10500
1098 | 1階 | 16 | 104. 廊下 | 0 | FDL18*1灯 | 埋込ダウンライト Φ150 | 4 | 1 | 4 | 器具交換 | ダウンライト 埋込穴φ１５０ 白色枠 | DL8N8-15W7BW-D | 昼白色 | 850 | 7.3 | 4 | 17000
1099 | 1階 | 12 | 104. 廊下 | 0 | IL40 | φ100非常灯(電源別置) | 1 | 1 | 1 | 器具交換 | ＬＥＤ非常灯 電源別置型 低天井用 埋込Φ100 | IREL-VDL3H/100-W | - | - | - | 1 | 36000
1100 | 1階 | 24 | 105. 職員食堂 | 0 | FLR40W*2灯 | 蛍光灯40W 埋込型 幅328mm カバー付 | 15 | 2 | 30 | ランプ交換 | LED直管ランプ40形 代替 | LDG32T･N/11/20/19SP/C | 昼白色 | 2000 | 10.5 | 30 | 13700
1101 | 1階 | 12 | 105. 職員食堂 | 0 | IL40 | φ100非常灯(電源別置) | 2 | 1 | 2 | 器具交換 | ＬＥＤ非常灯 電源別置型 低天井用 埋込Φ100 | IREL-VDL3H/100-W | - | - | - | 2 | 36000
1102 | 1階 | 88 | 105. 職員食堂 | 0 | IL40 | 埋込ダウンライト Φ75 | 10 | 1 | 10 | 器具交換 | ダウンライト 埋込穴φ75 | DL4L38-7W7BW-D | 電球色 | 376 | 3.4 | 10 | 13000
1103 | 1階 | 79 | 106. 厨房 | 0 | FLR40W*2灯 | 蛍光灯40W 埋込型 幅328mm 防水（非常灯電源別置） | 3 | 2 | 6 | ランプ交換 | LED直管ランプ40形 代替 | LDG32T･N/11/20/19SP/C | 昼白色 | 2000 | 10.5 | 6 | 13700
1104 | 1階 | 80 | 106. 厨房 | 0 | FLR40W*2灯 | 蛍光灯40W 埋込型 幅300mm（防水型) | 8 | 2 | 16 | ランプ交換 | LED直管ランプ40形 代替 | LDG32T･N/11/20/19SP/C | 昼白色 | 2000 | 10.5 | 16 | 13700
1105 | 1階 | 1 | 106. 厨房 | 0 | FLR40W*2灯 | 蛍光灯40W 埋込型 幅328mm | 1 | 2 | 2 | ランプ交換 | LED直管ランプ40形 代替 | LDG32T･N/11/20/19SP/C | 昼白色 | 2000 | 10.5 | 2 | 13700
1106 | 1階 | 23 | 106. 厨房 | 0 | FLR40W*2灯 | 蛍光灯40W 埋込型 幅328mm（非常灯電源別置） | 1 | 2 | 2 | ランプ交換 | LED直管ランプ40形 代替 | LDG32T･N/11/20/19SP/C | 昼白色 | 2000 | 10.5 | 2 | 13700
1107 | 1階 | 27 | 106. 厨房 | 0 | FL20W*2灯 | 蛍光灯20W 埋込型 幅328mm（非常灯電源別置） | 1 | 2 | 2 | ランプ交換 | LED直管ランプ20形 代替 | LDG20T･N/6/10/19SL/C | 昼白色 | 1000 | 6.1 | 2 | 10500
1108 | 1階 | 6 | 106. 厨房 | 0 | FL20W*2灯 | 蛍光灯20W 直付型 幅230mm | 1 | 2 | 2 | ランプ交換 | LED直管ランプ20形 代替 | LDG20T･N/6/10/19SL/C | 昼白色 | 1000 | 6.1 | 2 | 10500
1109 | 1階 | 89 | 107. レストラン | 0 | FPL36W*2灯 | コンパクト蛍光灯 埋込型 幅600mm | 12 | 2 | 24 | ランプ交換 | LEDコンパクト蛍光灯 FHP36w代替 電球色 | LDCP36L/13/19B/DPT | 電球色 | 1900 | 12.9 | 24 | 10000
1110 | 1階 | 10 | 107. レストラン | 0 | ハロゲン電球60形 | ピンホールダウンライト φ150 | 14 | 1 | 14 | 器具交換 | ピンホールダウンライト φ100 | OD 361 072R+OA 075 599 | 電球色 | 234 | 5.3 | 14 | 20600
1111 | 1階 | 12 | 107. レストラン | 0 | IL40 | φ100非常灯(電源別置) | 2 | 1 | 2 | 器具交換 | ＬＥＤ非常灯 電源別置型 低天井用 埋込Φ100 | IREL-VDL3H/100-W | - | - | - | 2 | 36000
1112 | 1階 | 90 | 107. レストラン | 0 | IL60 | ブラケット | 3 | 1 | 3 | ランプ交換 | ＬＥＤ電球 Ｅ１７口金 全方向 | LDA6L-G-E17-6T8 | 電球色 | 760 | 7.6 | 3 | 3100
1113 | 1階 | 91 | 108. ラウンジ | 0 | ハロゲン電球60形 | 埋込ダウンライト Φ75 | 5 | 1 | 5 | 器具交換 | LEDﾍﾞｰｽﾀﾞｳﾝﾗｲﾄφ75 PWM調光 | DL6L38-7W7BW-D | 電球色 | 611 | 5.4 | 5 | 14500
1114 | 1階 | 12 | 108. ラウンジ | 0 | IL40 | φ100非常灯(電源別置) | 1 | 1 | 1 | 器具交換 | ＬＥＤ非常灯 電源別置型 低天井用 埋込Φ100 | IREL-VDL3H/100-W | - | - | - | 1 | 36000
1115 | 1階 | 11 | 108. ラウンジ | 0 | ミニクリプトン60W | ブラケット | 2 | 1 | 2 | ランプ交換 | ＬＥＤ電球 Ｅ１７口金 全方向 | LDA6L-G-E17-6T8 | 電球色 | 760 | 7.6 | 2 | 3100
1116 | 1階 | 16 | 109. 自販機コーナー | 0 | FDL18*1灯 | 埋込ダウンライト Φ150 | 3 | 1 | 3 | 器具交換 | ダウンライト 埋込穴φ１５０ 白色枠 | DL8N8-15W7BW-D | 昼白色 | 850 | 7.3 | 3 | 17000
1117 | 1階 | 12 | 109. 自販機コーナー | 0 | IL40 | φ100非常灯(電源別置) | 1 | 1 | 1 | 器具交換 | ＬＥＤ非常灯 電源別置型 低天井用 埋込Φ100 | IREL-VDL3H/100-W | - | - | - | 1 | 36000
1118 | 1階 | 24 | 110. 売店 | 0 | FLR40W*2灯 | 蛍光灯40W 埋込型 幅328mm カバー付 | 4 | 2 | 8 | ランプ交換 | LED直管ランプ40形 代替 | LDG32T･N/11/20/19SP/C | 昼白色 | 2000 | 10.5 | 8 | 13700
1119 | 1階 | 33 | 110. 売店 | 0 | ハロゲン80W | スポットライト | 4 | 1 | 4 | 器具交換 | LEDﾛｰｸﾞﾚｱｽﾎﾟｯﾄﾗｲﾄ | SP16N-MLW | 昼白色 | 1600 | 18.4 | 4 | 21900
1120 | 1階 | 12 | 110. 売店 | 0 | IL40 | φ100非常灯(電源別置) | 1 | 1 | 1 | 器具交換 | ＬＥＤ非常灯 電源別置型 低天井用 埋込Φ100 | IREL-VDL3H/100-W | - | - | - | 1 | 36000
1121 | 1階 | 92 | 111. 理容室 | 0 | FLR40W*2灯 | 蛍光灯40W 埋込型 幅328mm カバー付 | 3 | 2 | 6 | ランプ交換 | LED直管ランプ40形 代替 | LDG32T･N/11/20/19SP/C | 昼白色 | 2000 | 10.5 | 6 | 13700
1122 | 1階 | 93 | 111. 理容室 | 0 | IL100 | 埋込ダウンライト Φ125 | 6 | 1 | 6 | 器具交換 | ダウンライト 埋込穴φ１２５ 白色枠 | DL6L38-10W7BW-D+DLRP12-10 | 電球色 | 611 | 5.4 | 6 | 17500
1123 | 1階 | 16 | 111. 理容室 | 0 | FDL18*1灯 | 埋込ダウンライト Φ150 | 3 | 1 | 3 | 器具交換 | ダウンライト 埋込穴φ１５０ 白色枠 | DL8N8-15W7BW-D | 昼白色 | 850 | 7.3 | 3 | 17000
1124 | 1階 | 12 | 111. 理容室 | 0 | IL40 | φ100非常灯(電源別置) | 1 | 1 | 1 | 器具交換 | ＬＥＤ非常灯 電源別置型 低天井用 埋込Φ100 | IREL-VDL3H/100-W | - | - | - | 1 | 36000
1125 | 1階 | 28 | 111. 理容室 | 0 | FL20 | ブラケット | 1 | 1 | 1 | ランプ交換 | LED直管ランプ20形 代替 | LDG20T･N/6/10/19SL/C | 昼白色 | 1000 | 6.1 | 1 | 10500
1126 | 1階 | 1 | 112. 外来化学療法センター | 0 | FLR40W*2灯 | 蛍光灯40W 埋込型 幅328mm | 10 | 2 | 20 | ランプ交換 | LED直管ランプ40形 代替 | LDG32T･N/11/20/19SP/C | 昼白色 | 2000 | 10.5 | 20 | 13700
1127 | 1階 | 23 | 112. 外来化学療法センター | 0 | FLR40W*2灯 | 蛍光灯40W 埋込型 幅328mm（非常灯電源別置） | 2 | 2 | 4 | ランプ交換 | LED直管ランプ40形 代替 | LDG32T･N/11/20/19SP/C | 昼白色 | 2000 | 10.5 | 4 | 13700
1128 | 1階 | 94 | 112. 外来化学療法センター | 0 | ハロゲン電球150形 | UV埋込ダウンライト Φ150 | 3 | 1 | 3 | 器具交換 | ダウンライト 埋込穴φ１５０ UV | UV14L38-10L3W-D+DLRP15-10 | 電球色 | 1358 | 12.6 | 3 | 23000
1129 | 1階 | 16 | 113. トイレ | 0 | FDL18*1灯 | 埋込ダウンライト Φ150 | 9 | 1 | 9 | 器具交換 | ダウンライト 埋込穴φ１５０ 白色枠 | DL8N8-15W7BW-D | 昼白色 | 850 | 7.3 | 9 | 17000
1130 | 1階 | 31 | 113. トイレ | 0 | FL20W*1灯 | 蛍光灯20W トラフ型 | 2 | 1 | 2 | ランプ交換 | LED直管ランプ20形 代替 | LDG20T･N/6/10/19SL/C | 昼白色 | 1000 | 6.1 | 2 | 10500
1131 | 1階 | 12 | 113. トイレ | 0 | IL40 | φ100非常灯(電源別置) | 2 | 1 | 2 | 器具交換 | ＬＥＤ非常灯 電源別置型 低天井用 埋込Φ100 | IREL-VDL3H/100-W | - | - | - | 2 | 36000
1132 | 1階 | 30 | 113. トイレ | 0 | FLR40W*1灯 | 蛍光灯40W トラフ型 | 2 | 1 | 2 | ランプ交換 | LED直管ランプ40形 代替 | LDG32T･N/11/20/19SP/C | 昼白色 | 2000 | 10.5 | 2 | 13700
1133 | 1階 | 1 | 114. リハビリスタッフ控室 | 0 | FLR40W*2灯 | 蛍光灯40W 埋込型 幅328mm | 1 | 2 | 2 | ランプ交換 | LED直管ランプ40形 代替 | LDG32T･N/11/20/19SP/C | 昼白色 | 2000 | 10.5 | 2 | 13700
1134 | 1階 | 23 | 114. リハビリスタッフ控室 | 0 | FLR40W*2灯 | 蛍光灯40W 埋込型 幅328mm（非常灯電源別置） | 1 | 2 | 2 | ランプ交換 | LED直管ランプ40形 代替 | LDG32T･N/11/20/19SP/C | 昼白色 | 2000 | 10.5 | 2 | 13700
1135 | 1階 | 28 | 114. リハビリスタッフ控室 | 0 | FL20 | ブラケット | 1 | 1 | 1 | ランプ交換 | LED直管ランプ20形 代替 | LDG20T･N/6/10/19SL/C | 昼白色 | 1000 | 6.1 | 1 | 10500
1136 | 1階 | 28 | 115. SR | 0 | FL20 | ブラケット | 1 | 1 | 1 | ランプ交換 | LED直管ランプ20形 代替 | LDG20T･N/6/10/19SL/C | 昼白色 | 1000 | 6.1 | 1 | 10500
1137 | 1階 | 16 | 115. SR | 0 | FDL18*1灯 | 埋込ダウンライト Φ150 | 1 | 1 | 1 | 器具交換 | ダウンライト 埋込穴φ１５０ 白色枠 | DL8N8-15W7BW-D | 昼白色 | 850 | 7.3 | 1 | 17000
1138 | 1階 | 9 | 115. SR | 0 | IL60 | 浴室灯 | 1 | 1 | 1 | ランプ交換 | ＬＥＤ電球 一般電球 Ｅ２６口金 全方向 | LDA7L-G-6T8 | 電球色 | 810 | 7.6 | 1 | 1300
1139 | 1階 | 9 | 116. BR | 0 | IL60 | 浴室灯 | 1 | 1 | 1 | ランプ交換 | ＬＥＤ電球 一般電球 Ｅ２６口金 全方向 | LDA7L-G-6T8 | 電球色 | 810 | 7.6 | 1 | 1300
1140 | 1階 | 16 | 116. BR | 0 | FDL18*1灯 | 埋込ダウンライト Φ150 | 1 | 1 | 1 | 器具交換 | ダウンライト 埋込穴φ１５０ 白色枠 | DL8N8-15W7BW-D | 昼白色 | 850 | 7.3 | 1 | 17000
1141 | 1階 | 21 | 117. 女子更衣室 | 0 | FLR40W*1灯 | 蛍光灯40W 埋込型 幅190mm | 12 | 1 | 12 | ランプ交換 | LED直管ランプ40形 代替 | LDG32T･N/11/20/19SP/C | 昼白色 | 2000 | 10.5 | 12 | 13700
1142 | 1階 | 30 | 117. 女子更衣室 | 0 | FLR40W*1灯 | 蛍光灯40W トラフ型 | 2 | 1 | 2 | ランプ交換 | LED直管ランプ40形 代替 | LDG32T･N/11/20/19SP/C | 昼白色 | 2000 | 10.5 | 2 | 13700
1143 | 1階 | 12 | 117. 女子更衣室 | 0 | IL40 | φ100非常灯(電源別置) | 3 | 1 | 3 | 器具交換 | ＬＥＤ非常灯 電源別置型 低天井用 埋込Φ100 | IREL-VDL3H/100-W | - | - | - | 3 | 36000
1144 | 1階 | 16 | 117. 女子更衣室 | 0 | FDL18*1灯 | 埋込ダウンライト Φ150 | 3 | 1 | 3 | 器具交換 | ダウンライト 埋込穴φ１５０ 白色枠 | DL8N8-15W7BW-D | 昼白色 | 850 | 7.3 | 3 | 17000
1145 | 1階 | 9 | 117. 女子更衣室 | 0 | IL60 | 浴室灯 | 1 | 1 | 1 | ランプ交換 | ＬＥＤ電球 一般電球 Ｅ２６口金 全方向 | LDA7L-G-6T8 | 電球色 | 810 | 7.6 | 1 | 1300
1146 | 1階 | 5 | 117. 女子更衣室 | 0 | FDL18*1灯 | 埋込ダウンライト Φ150 | 1 | 1 | 1 | 器具交換 | ダウンライト 埋込穴φ１５０ 白色枠 | DL8L38-15W7BW-D | 電球色 | 799 | 7.3 | 1 | 17000
1147 | 1階 | 23 | 118. 宿直室1・2・3 | 0 | FLR40W*2灯 | 蛍光灯40W 埋込型 幅328mm（非常灯電源別置） | 3 | 2 | 6 | ランプ交換 | LED直管ランプ40形 代替 | LDG32T･N/11/20/19SP/C | 昼白色 | 2000 | 10.5 | 6 | 13700
1148 | 1階 | 1 | 119. 医局 | 0 | FLR40W*2灯 | 蛍光灯40W 埋込型 幅328mm | 1 | 2 | 2 | ランプ交換 | LED直管ランプ40形 代替 | LDG32T･N/11/20/19SP/C | 昼白色 | 2000 | 10.5 | 2 | 13700
1149 | 1階 | 27 | 119. 医局 | 0 | FL20W*2灯 | 蛍光灯20W 埋込型 幅328mm（非常灯電源別置） | 1 | 2 | 2 | ランプ交換 | LED直管ランプ20形 代替 | LDG20T･N/6/10/19SL/C | 昼白色 | 1000 | 6.1 | 2 | 10500
1150 | 1階 | 8 | 119. 医局 | 0 | FL20W*2灯 | 蛍光灯20W 埋込型 幅328mm | 2 | 2 | 4 | ランプ交換 | LED直管ランプ20形 代替 | LDG20T･N/6/10/19SL/C | 昼白色 | 1000 | 6.1 | 4 | 10500
1151 | 1階 | 21 | 120. ロッカー室 | 0 | FLR40W*1灯 | 蛍光灯40W 埋込型 幅190mm | 2 | 1 | 2 | ランプ交換 | LED直管ランプ40形 代替 | LDG32T･N/11/20/19SP/C | 昼白色 | 2000 | 10.5 | 2 | 13700
1152 | 1階 | 12 | 120. ロッカー室 | 0 | IL40 | φ100非常灯(電源別置) | 1 | 1 | 1 | 器具交換 | ＬＥＤ非常灯 電源別置型 低天井用 埋込Φ100 | IREL-VDL3H/100-W | - | - | - | 1 | 36000
1153 | 1階 | 5 | 121. トイレ | 0 | FDL18*1灯 | 埋込ダウンライト Φ150 | 6 | 1 | 6 | 器具交換 | ダウンライト 埋込穴φ１５０ 白色枠 | DL8L38-15W7BW-D | 電球色 | 799 | 7.3 | 6 | 17000
1154 | 1階 | 31 | 121. トイレ | 0 | FL20W*1灯 | 蛍光灯20W トラフ型 | 2 | 1 | 2 | ランプ交換 | LED直管ランプ20形 代替 | LDG20T･N/6/10/19SL/C | 昼白色 | 1000 | 6.1 | 2 | 10500
1155 | 1階 | 19 | 122. 倉庫 | 0 | FLR40W*1灯 | 蛍光灯40W トラフ型 ガード付 | 1 | 1 | 1 | ランプ交換 | LED直管ランプ40形 代替 | LDG32T･N/11/20/19SP/C | 昼白色 | 2000 | 10.5 | 1 | 13700
1156 | 1階 | 1 | 123. 図書室 | 0 | FLR40W*2灯 | 蛍光灯40W 埋込型 幅328mm | 8 | 2 | 16 | ランプ交換 | LED直管ランプ40形 代替 | LDG32T･N/11/20/19SP/C | 昼白色 | 2000 | 10.5 | 16 | 13700
1157 | 1階 | 23 | 123. 図書室 | 0 | FLR40W*2灯 | 蛍光灯40W 埋込型 幅328mm（非常灯電源別置） | 2 | 2 | 4 | ランプ交換 | LED直管ランプ40形 代替 | LDG32T･N/11/20/19SP/C | 昼白色 | 2000 | 10.5 | 4 | 13700
1158 | 1階 | 95 | 124. 第一会議室 | 0 | ミニクリプトン60W | 埋込ダウンライト Φ100 調光 | 17 | 1 | 17 | 器具交換 | ダウンライト 埋込穴φ１００ 白色枠 調光 | DL6N8-10W7BW-D+NQ21506 | 昼白色 | 650 | 5.4 | 17 | 15000
1159 | 1階 | 30 | 124. 第一会議室 | 0 | FLR40W*1灯 | 蛍光灯40W トラフ型 | 16 | 1 | 16 | ランプ交換 | LED直管ランプ40形 代替 | LDG32T･N/11/20/19SP/C | 昼白色 | 2000 | 10.5 | 16 | 13700
1160 | 1階 | 12 | 124. 第一会議室 | 0 | IL40 | φ100非常灯(電源別置) | 2 | 1 | 2 | 器具交換 | ＬＥＤ非常灯 電源別置型 低天井用 埋込Φ100 | IREL-VDL3H/100-W | - | - | - | 2 | 36000
1161 | 1階 | 94 | 124. 第一会議室 | 0 | ハロゲン電球150形 | UV埋込ダウンライト Φ150 | 2 | 1 | 2 | 器具交換 | ダウンライト 埋込穴φ１５０ UV | UV14L38-10L3W-D+DLRP15-10 | 電球色 | 1358 | 12.6 | 2 | 23000
1162 | 1階 | 99 | 125. 院長室 | 0 | FLR40W | ブラケット | 4 | 1 | 4 | ランプ交換 | LED直管ランプ40形 代替 | LDG32T･N/11/20/19SP/C | 昼白色 | 2000 | 10.5 | 4 | 13700
1163 | 1階 | 96 | 125. 院長室 | 0 | FDL18*1灯 | 埋込ダウンライト Φ175 | 6 | 1 | 6 | 器具交換 | ダウンライト 埋込穴φ１７５ 白色枠 | DL8L38-15W7BW-D+DLRP17-15 | 電球色 | 799 | 7.3 | 6 | 20300
1164 | 1階 | 12 | 125. 院長室 | 0 | IL40 | φ100非常灯(電源別置) | 1 | 1 | 1 | 器具交換 | ＬＥＤ非常灯 電源別置型 低天井用 埋込Φ100 | IREL-VDL3H/100-W | - | - | - | 1 | 36000
1165 | 1階 | 99 | 126. 院長代理 | 0 | FLR40W | ブラケット | 2 | 1 | 2 | ランプ交換 | LED直管ランプ40形 代替 | LDG32T･N/11/20/19SP/C | 昼白色 | 2000 | 10.5 | 2 | 13700
1166 | 1階 | 96 | 126. 院長代理 | 0 | FDL18*1灯 | 埋込ダウンライト Φ175 | 6 | 1 | 6 | 器具交換 | ダウンライト 埋込穴φ１７５ 白色枠 | DL8L38-15W7BW-D+DLRP17-15 | 電球色 | 799 | 7.3 | 6 | 20300
1167 | 1階 | 12 | 126. 院長代理 | 0 | IL40 | φ100非常灯(電源別置) | 1 | 1 | 1 | 器具交換 | ＬＥＤ非常灯 電源別置型 低天井用 埋込Φ100 | IREL-VDL3H/100-W | - | - | - | 1 | 36000
1168 | 1階 | 99 | 127. 副院長室 | 0 | FLR40W | ブラケット | 2 | 1 | 2 | ランプ交換 | LED直管ランプ40形 代替 | LDG32T･N/11/20/19SP/C | 昼白色 | 2000 | 10.5 | 2 | 13700
1169 | 1階 | 96 | 127. 副院長室 | 0 | FDL18*1灯 | 埋込ダウンライト Φ175 | 6 | 1 | 6 | 器具交換 | ダウンライト 埋込穴φ１７５ 白色枠 | DL8L38-15W7BW-D+DLRP17-15 | 電球色 | 799 | 7.3 | 6 | 20300
1170 | 1階 | 12 | 127. 副院長室 | 0 | IL40 | φ100非常灯(電源別置) | 1 | 1 | 1 | 器具交換 | ＬＥＤ非常灯 電源別置型 低天井用 埋込Φ100 | IREL-VDL3H/100-W | - | - | - | 1 | 36000
1171 | 1階 | 99 | 128. 副院長室 | 0 | FLR40W | ブラケット | 2 | 1 | 2 | ランプ交換 | LED直管ランプ40形 代替 | LDG32T･N/11/20/19SP/C | 昼白色 | 2000 | 10.5 | 2 | 13700
1172 | 1階 | 96 | 128. 副院長室 | 0 | FDL18*1灯 | 埋込ダウンライト Φ175 | 6 | 1 | 6 | 器具交換 | ダウンライト 埋込穴φ１７５ 白色枠 | DL8L38-15W7BW-D+DLRP17-15 | 電球色 | 799 | 7.3 | 6 | 20300
1173 | 1階 | 12 | 128. 副院長室 | 0 | IL40 | φ100非常灯(電源別置) | 1 | 1 | 1 | 器具交換 | ＬＥＤ非常灯 電源別置型 低天井用 埋込Φ100 | IREL-VDL3H/100-W | - | - | - | 1 | 36000
1174 | 1階 | 99 | 129. 診療部長室 | 0 | FLR40W | ブラケット | 2 | 1 | 2 | ランプ交換 | LED直管ランプ40形 代替 | LDG32T･N/11/20/19SP/C | 昼白色 | 2000 | 10.5 | 2 | 13700
1175 | 1階 | 96 | 129. 診療部長室 | 0 | FDL18*1灯 | 埋込ダウンライト Φ175 | 6 | 1 | 6 | 器具交換 | ダウンライト 埋込穴φ１７５ 白色枠 | DL8L38-15W7BW-D+DLRP17-15 | 電球色 | 799 | 7.3 | 6 | 20300
1176 | 1階 | 12 | 129. 診療部長室 | 0 | IL40 | φ100非常灯(電源別置) | 1 | 1 | 1 | 器具交換 | ＬＥＤ非常灯 電源別置型 低天井用 埋込Φ100 | IREL-VDL3H/100-W | - | - | - | 1 | 36000
1177 | 1階 | 99 | 130. 看護部長室 | 0 | FLR40W | ブラケット | 2 | 1 | 2 | ランプ交換 | LED直管ランプ40形 代替 | LDG32T･N/11/20/19SP/C | 昼白色 | 2000 | 10.5 | 2 | 13700
1178 | 1階 | 96 | 130. 看護部長室 | 0 | FDL18*1灯 | 埋込ダウンライト Φ175 | 6 | 1 | 6 | 器具交換 | ダウンライト 埋込穴φ１７５ 白色枠 | DL8L38-15W7BW-D+DLRP17-15 | 電球色 | 799 | 7.3 | 6 | 20300
1179 | 1階 | 12 | 130. 看護部長室 | 0 | IL40 | φ100非常灯(電源別置) | 1 | 1 | 1 | 器具交換 | ＬＥＤ非常灯 電源別置型 低天井用 埋込Φ100 | IREL-VDL3H/100-W | - | - | - | 1 | 36000
1180 | 1階 | 1 | 131. 看護管理室 | 0 | FLR40W*2灯 | 蛍光灯40W 埋込型 幅328mm | 5 | 2 | 10 | ランプ交換 | LED直管ランプ40形 代替 | LDG32T･N/11/20/19SP/C | 昼白色 | 2000 | 10.5 | 10 | 13700
1181 | 1階 | 23 | 131. 看護管理室 | 0 | FLR40W*2灯 | 蛍光灯40W 埋込型 幅328mm（非常灯電源別置） | 1 | 2 | 2 | ランプ交換 | LED直管ランプ40形 代替 | LDG32T･N/11/20/19SP/C | 昼白色 | 2000 | 10.5 | 2 | 13700
1182 | 1階 | 99 | 132. 副院長室 | 0 | FLR40W | ブラケット | 2 | 1 | 2 | ランプ交換 | LED直管ランプ40形 代替 | LDG32T･N/11/20/19SP/C | 昼白色 | 2000 | 10.5 | 2 | 13700
1183 | 1階 | 96 | 132. 副院長室 | 0 | FDL18*1灯 | 埋込ダウンライト Φ175 | 6 | 1 | 6 | 器具交換 | ダウンライト 埋込穴φ１７５ 白色枠 | DL8L38-15W7BW-D+DLRP17-15 | 電球色 | 799 | 7.3 | 6 | 20300
1184 | 1階 | 1 | 132. 副院長室 | 0 | FLR40W*2灯 | 蛍光灯40W 埋込型 幅328mm | 1 | 2 | 2 | ランプ交換 | LED直管ランプ40形 代替 | LDG32T･N/11/20/19SP/C | 昼白色 | 2000 | 10.5 | 2 | 13700
1185 | 1階 | 20 | 133. AD | 0 | FL20W*1灯 | 蛍光灯20W トラフ型 ガード付 | 1 | 1 | 1 | ランプ交換 | LED直管ランプ20形 代替 | LDG20T･N/6/10/19SL/C | 昼白色 | 1000 | 6.1 | 1 | 10500
1186 | 1階 | 1 | 134. 言語職覚療法室 | 0 | FLR40W*2灯 | 蛍光灯40W 埋込型 幅328mm | 5 | 2 | 10 | ランプ交換 | LED直管ランプ40形 代替 | LDG32T･N/11/20/19SP/C | 昼白色 | 2000 | 10.5 | 10 | 13700
1187 | 1階 | 23 | 134. 言語職覚療法室 | 0 | FLR40W*2灯 | 蛍光灯40W 埋込型 幅328mm（非常灯電源別置） | 1 | 2 | 2 | ランプ交換 | LED直管ランプ40形 代替 | LDG32T･N/11/20/19SP/C | 昼白色 | 2000 | 10.5 | 2 | 13700
1188 | 1階 | 24 | 135. 看護学生控室 | 0 | FLR40W*2灯 | 蛍光灯40W 埋込型 幅328mm カバー付 | 2 | 2 | 4 | ランプ交換 | LED直管ランプ40形 代替 | LDG32T･N/11/20/19SP/C | 昼白色 | 2000 | 10.5 | 4 | 13700
1189 | 1階 | 12 | 135. 看護学生控室 | 0 | IL40 | φ100非常灯(電源別置) | 1 | 1 | 1 | 器具交換 | ＬＥＤ非常灯 電源別置型 低天井用 埋込Φ100 | IREL-VDL3H/100-W | - | - | - | 1 | 36000
1190 | 1階 | 1 | 136. 栄養相談室 | 0 | FLR40W*2灯 | 蛍光灯40W 埋込型 幅328mm | 1 | 2 | 2 | ランプ交換 | LED直管ランプ40形 代替 | LDG32T･N/11/20/19SP/C | 昼白色 | 2000 | 10.5 | 2 | 13700
1191 | 1階 | 23 | 136. 栄養相談室 | 0 | FLR40W*2灯 | 蛍光灯40W 埋込型 幅328mm（非常灯電源別置） | 1 | 2 | 2 | ランプ交換 | LED直管ランプ40形 代替 | LDG32T･N/11/20/19SP/C | 昼白色 | 2000 | 10.5 | 2 | 13700
1192 | 1階 | 16 | 137. 家族控室 | 0 | FDL18*1灯 | 埋込ダウンライト Φ150 | 2 | 1 | 2 | 器具交換 | ダウンライト 埋込穴φ１５０ 白色枠 | DL8N8-15W7BW-D | 昼白色 | 850 | 7.3 | 2 | 17000
1193 | 1階 | 37 | 137. 家族控室 | 0 | FL20W*4灯 | 蛍光灯20W シーリング 和風 | 1 | 4 | 4 | ランプ交換 | LED直管ランプ20形 代替 | LDG20T･N/6/10/19SL/C | 昼白色 | 1000 | 6.1 | 4 | 10500
1194 | 1階 | 30 | 138. 廊下 | 0 | FLR40W*1灯 | 蛍光灯40W トラフ型 | 44 | 1 | 44 | ランプ交換 | LED直管ランプ40形 代替 | LDG32T･N/11/20/19SP/C | 昼白色 | 2000 | 10.5 | 44 | 13700
1195 | 1階 | 31 | 138. 廊下 | 0 | FL20W*1灯 | 蛍光灯20W トラフ型 | 3 | 1 | 3 | ランプ交換 | LED直管ランプ20形 代替 | LDG20T･N/6/10/19SL/C | 昼白色 | 1000 | 6.1 | 3 | 10500
1196 | 1階 | 12 | 138. 廊下 | 0 | IL40 | φ100非常灯(電源別置) | 2 | 1 | 2 | 器具交換 | ＬＥＤ非常灯 電源別置型 低天井用 埋込Φ100 | IREL-VDL3H/100-W | - | - | - | 2 | 36000
1197 | 1階 | 13 | 138. 廊下 | 0 | ハロゲン電球60形 | 埋込ダウンライト Φ75 | 8 | 1 | 8 | 器具交換 | LEDﾍﾞｰｽﾀﾞｳﾝﾗｲﾄφ75 PWM調光 | DL6L38-7W7BW-D | 電球色 | 611 | 5.4 | 8 | 14500
1198 | 1階 | 誘A | 138. 廊下 | 0 | FL20*1灯 | 避難口誘導灯 点滅 | 1 | 1 | 1 | 器具交換 | LED点滅型誘導灯 壁・天井直付形・吊下兼用形 B級BL形 片面(左人型) | FA20331KLE1、FK20300、FK21727C73-Q | - | - | 3.2 | 1 | 184000
1199 | 1階 | 30 | 139. 廊下 | 0 | FLR40W*1灯 | 蛍光灯40W トラフ型 | 42 | 1 | 42 | ランプ交換 | LED直管ランプ40形 代替 | LDG32T･N/11/20/19SP/C | 昼白色 | 2000 | 10.5 | 42 | 13700
1200 | 1階 | 31 | 139. 廊下 | 0 | FL20W*1灯 | 蛍光灯20W トラフ型 | 5 | 1 | 5 | ランプ交換 | LED直管ランプ20形 代替 | LDG20T･N/6/10/19SL/C | 昼白色 | 1000 | 6.1 | 5 | 10500
1201 | 1階 | 誘A | 139. 廊下 | 0 | FL20*1灯 | 避難口誘導灯 点滅 | 1 | 1 | 1 | 器具交換 | LED点滅型誘導灯 壁・天井直付形・吊下兼用形 B級BL形 片面(左人型) | FA20331KLE1、FK20300、FK21727C73-Q | - | - | 3.2 | 1 | 184000
1202 | 1階 | 誘C | 139. 廊下 | 0 | FL10*1灯 | 通路誘導灯（C級） | 1 | 1 | 1 | 器具交換 | LED通路誘導灯 壁埋込形 C級 片面(両矢印) | KYH1951B 1EL、S2-1081W、MOYU-13B23B | - | - | 1.3 | 1 | 75400
1203 | 1階 | 12 | 139. 廊下 | 0 | IL40 | φ100非常灯(電源別置) | 7 | 1 | 7 | 器具交換 | ＬＥＤ非常灯 電源別置型 低天井用 埋込Φ100 | IREL-VDL3H/100-W | - | - | - | 7 | 36000
1204 | 1階 | 13 | 139. 廊下 | 0 | ハロゲン電球60形 | 埋込ダウンライト Φ75 | 10 | 1 | 10 | 器具交換 | LEDﾍﾞｰｽﾀﾞｳﾝﾗｲﾄφ75 PWM調光 | DL6L38-7W7BW-D | 電球色 | 611 | 5.4 | 10 | 14500
1205 | 1階 | 16 | 139. 廊下 | 0 | FDL18*1灯 | 埋込ダウンライト Φ150 | 19 | 1 | 19 | 器具交換 | ダウンライト 埋込穴φ１５０ 白色枠 | DL8N8-15W7BW-D | 昼白色 | 850 | 7.3 | 19 | 17000
1206 | 1階 | 16 | 140. 廊下 | 0 | FDL18*1灯 | 埋込ダウンライト Φ150 | 17 | 1 | 17 | 器具交換 | ダウンライト 埋込穴φ１５０ 白色枠 | DL8N8-15W7BW-D | 昼白色 | 850 | 7.3 | 17 | 17000
1207 | 1階 | 12 | 140. 廊下 | 0 | IL40 | φ100非常灯(電源別置) | 3 | 1 | 3 | 器具交換 | ＬＥＤ非常灯 電源別置型 低天井用 埋込Φ100 | IREL-VDL3H/100-W | - | - | - | 3 | 36000
1208 | 1階 | 誘G | 140. 廊下 | 0 | FL20*1灯 | 避難口誘導灯 | 2 | 1 | 2 | 器具交換 | LED避難口誘導灯 壁・天井直付形・吊下兼用形 B級BL形 片面(左人型) | KSH20151 1EL、S1-2091S、MOYU-02C32B | - | - | 1.9 | 2 | 75300
1209 | 1階 | 33 | 140. 廊下 | 0 | ハロゲン80W | スポットライト | 1 | 1 | 1 | 器具交換 | LEDﾛｰｸﾞﾚｱｽﾎﾟｯﾄﾗｲﾄ | SP16N-MLW | 昼白色 | 1600 | 18.4 | 1 | 21900
1210 | 1階 | 13 | 140. 廊下 | 0 | ハロゲン電球60形 | 埋込ダウンライト Φ75 | 1 | 1 | 1 | 器具交換 | LEDﾍﾞｰｽﾀﾞｳﾝﾗｲﾄφ75 PWM調光 | DL6L38-7W7BW-D | 電球色 | 611 | 5.4 | 1 | 14500
1211 | 1階 | 誘B | 140. 廊下 | 0 | FL10*1灯 | 通路誘導灯（C級） | 1 | 1 | 1 | 器具交換 | LED通路誘導灯 壁埋込形 C級 片面(右矢印) | KYH1951B 1EL、S2-1081AR、MOYU-13B23B | - | - | 1.3 | 1 | 75400
1212 | 1階 | 16 | 141. 廊下 | 0 | FDL18*1灯 | 埋込ダウンライト Φ150 | 15 | 1 | 15 | 器具交換 | ダウンライト 埋込穴φ１５０ 白色枠 | DL8N8-15W7BW-D | 昼白色 | 850 | 7.3 | 15 | 17000
1213 | 1階 | 12 | 141. 廊下 | 0 | IL40 | φ100非常灯(電源別置) | 3 | 1 | 3 | 器具交換 | ＬＥＤ非常灯 電源別置型 低天井用 埋込Φ100 | IREL-VDL3H/100-W | - | - | - | 3 | 36000
1214 | 1階 | 誘G | 141. 廊下 | 0 | FL20*1灯 | 避難口誘導灯 | 1 | 1 | 1 | 器具交換 | LED避難口誘導灯 壁・天井直付形・吊下兼用形 B級BL形 片面(左人型) | KSH20151 1EL、S1-2091S、MOYU-02C32B | - | - | 1.9 | 1 | 75300
1215 | 1階 | 32 | 141. 廊下 | 0 | ミニクリプトン60W | 埋込ダウンライト Φ150 | 3 | 1 | 3 | 器具交換 | ダウンライト 埋込穴φ１５０ 白色枠 | DL8L38-15W7BW-D | 電球色 | 799 | 7.3 | 3 | 17000
1216 | 1階 | 誘C | 141. 廊下 | 0 | FL10*1灯 | 通路誘導灯（C級） | 1 | 1 | 1 | 器具交換 | LED通路誘導灯 壁埋込形 C級 片面(両矢印) | KYH1951B 1EL、S2-1081W、MOYU-13B23B | - | - | 1.3 | 1 | 75400
1217 | 1階 | 30 | 142. 廊下 | 0 | FLR40W*1灯 | 蛍光灯40W トラフ型 | 158 | 1 | 158 | ランプ交換 | LED直管ランプ40形 代替 | LDG32T･N/11/20/19SP/C | 昼白色 | 2000 | 10.5 | 158 | 13700
1218 | 1階 | 31 | 142. 廊下 | 0 | FL20W*1灯 | 蛍光灯20W トラフ型 | 11 | 1 | 11 | ランプ交換 | LED直管ランプ20形 代替 | LDG20T･N/6/10/19SL/C | 昼白色 | 1000 | 6.1 | 11 | 10500
1219 | 1階 | 13 | 142. 廊下 | 0 | ハロゲン電球60形 | 埋込ダウンライト Φ75 | 38 | 1 | 38 | 器具交換 | LEDﾍﾞｰｽﾀﾞｳﾝﾗｲﾄφ75 PWM調光 | DL6L38-7W7BW-D | 電球色 | 611 | 5.4 | 38 | 14500
1220 | 1階 | 12 | 142. 廊下 | 0 | IL40 | φ100非常灯(電源別置) | 8 | 1 | 8 | 器具交換 | ＬＥＤ非常灯 電源別置型 低天井用 埋込Φ100 | IREL-VDL3H/100-W | - | - | - | 8 | 36000
1221 | 1階 | 16 | 142. 廊下 | 0 | FDL18*1灯 | 埋込ダウンライト Φ150 | 1 | 1 | 1 | 器具交換 | ダウンライト 埋込穴φ１５０ 白色枠 | DL8N8-15W7BW-D | 昼白色 | 850 | 7.3 | 1 | 17000
1222 | 1階 | 誘A | 142. 廊下 | 0 | FL20*1灯 | 避難口誘導灯 点滅 | 2 | 1 | 2 | 器具交換 | LED点滅型誘導灯 壁・天井直付形・吊下兼用形 B級BL形 片面(左人型) | FA20331KLE1、FK20300、FK21727C73-Q | - | - | 3.2 | 2 | 184000
1223 | 1階 | 誘E | 142. 廊下 | 0 | FL10*1灯 | 通路誘導灯（C級） | 1 | 1 | 1 | 器具交換 | LED通路誘導灯 壁埋込形 C級 片面(左矢印) | KYH1951B 1EL、S2-1081L、MOYU-13B23B | - | - | 1.3 | 1 | 75400
1224 | 1階 | 誘C | 142. 廊下 | 0 | FL10*1灯 | 通路誘導灯（C級） | 1 | 1 | 1 | 器具交換 | LED通路誘導灯 壁埋込形 C級 片面(両矢印) | KYH1951B 1EL、S2-1081W、MOYU-13B23B | - | - | 1.3 | 1 | 75400
1225 | 1階 | 6 | 143. 元ATM | 0 | FL20W*2灯 | 蛍光灯20W 直付型 幅230mm | 1 | 2 | 2 | ランプ交換 | LED直管ランプ20形 代替 | LDG20T･N/6/10/19SL/C | 昼白色 | 1000 | 6.1 | 2 | 10500
1226 | 1階 | 24 | 144. 救急① | 0 | FLR40W*2灯 | 蛍光灯40W 埋込型 幅328mm カバー付 | 12 | 2 | 24 | ランプ交換 | LED直管ランプ40形 代替 | LDG32T･N/11/20/19SP/C | 昼白色 | 2000 | 10.5 | 24 | 13700
1227 | 1階 | 12 | 144. 救急① | 0 | IL40 | φ100非常灯(電源別置) | 3 | 1 | 3 | 器具交換 | ＬＥＤ非常灯 電源別置型 低天井用 埋込Φ100 | IREL-VDL3H/100-W | - | - | - | 3 | 36000
1228 | 1階 | 7 | 144. 救急① | 0 | FL20W*2灯 | 蛍光灯20W 埋込型 幅328mm カバー付 | 4 | 2 | 8 | ランプ交換 | LED直管ランプ20形 代替 | LDG20T･N/6/10/19SL/C | 昼白色 | 1000 | 6.1 | 8 | 10500
1229 | 1階 | 8 | 144. 救急① | 0 | FL20W*2灯 | 蛍光灯20W 埋込型 幅328mm | 1 | 2 | 2 | ランプ交換 | LED直管ランプ20形 代替 | LDG20T･N/6/10/19SL/C | 昼白色 | 1000 | 6.1 | 2 | 10500
1230 | 1階 | 24 | 145. 救急② | 0 | FLR40W*2灯 | 蛍光灯40W 埋込型 幅328mm カバー付 | 8 | 2 | 16 | ランプ交換 | LED直管ランプ40形 代替 | LDG32T･N/11/20/19SP/C | 昼白色 | 2000 | 10.5 | 16 | 13700
1231 | 1階 | 12 | 145. 救急② | 0 | IL40 | φ100非常灯(電源別置) | 2 | 1 | 2 | 器具交換 | ＬＥＤ非常灯 電源別置型 低天井用 埋込Φ100 | IREL-VDL3H/100-W | - | - | - | 2 | 36000
1232 | 1階 | 5 | 145. 救急② | 0 | FDL18*1灯 | 埋込ダウンライト Φ150 | 3 | 1 | 3 | 器具交換 | ダウンライト 埋込穴φ１５０ 白色枠 | DL8L38-15W7BW-D | 電球色 | 799 | 7.3 | 3 | 17000
1233 | 1階 | 76 | 146. 入口 | 0 | FLR40W*3灯 | 蛍光灯40W 埋込型 幅300mm（防水型) | 2 | 3 | 6 | ランプ交換 | LED直管ランプ40形 代替 | LDG32T･N/11/20/19SP/C | 昼白色 | 2000 | 10.5 | 6 | 13700
1234 | 1階 | 12 | 146. 入口 | 0 | IL40 | φ100非常灯(電源別置) | 1 | 1 | 1 | 器具交換 | ＬＥＤ非常灯 電源別置型 低天井用 埋込Φ100 | IREL-VDL3H/100-W | - | - | - | 1 | 36000
1235 | 1階 | 23 | 147. 休憩 | 0 | FLR40W*2灯 | 蛍光灯40W 埋込型 幅328mm（非常灯電源別置） | 1 | 2 | 2 | ランプ交換 | LED直管ランプ40形 代替 | LDG32T･N/11/20/19SP/C | 昼白色 | 2000 | 10.5 | 2 | 13700
1236 | 1階 | 1 | 147. 休憩 | 0 | FLR40W*2灯 | 蛍光灯40W 埋込型 幅328mm | 1 | 2 | 2 | ランプ交換 | LED直管ランプ40形 代替 | LDG32T･N/11/20/19SP/C | 昼白色 | 2000 | 10.5 | 2 | 13700
1237 | 1階 | 7 | 148. トイレ | 0 | FL20W*2灯 | 蛍光灯20W 埋込型 幅328mm カバー付 | 1 | 2 | 2 | ランプ交換 | LED直管ランプ20形 代替 | LDG20T･N/6/10/19SL/C | 昼白色 | 1000 | 6.1 | 2 | 10500
1238 | 1階 | 1 | 149. 小児診察室 | 0 | FLR40W*2灯 | 蛍光灯40W 埋込型 幅328mm | 1 | 2 | 2 | ランプ交換 | LED直管ランプ40形 代替 | LDG32T･N/11/20/19SP/C | 昼白色 | 2000 | 10.5 | 2 | 13700
1239 | 1階 | 23 | 149. 小児診察室 | 0 | FLR40W*2灯 | 蛍光灯40W 埋込型 幅328mm（非常灯電源別置） | 1 | 2 | 2 | ランプ交換 | LED直管ランプ40形 代替 | LDG32T･N/11/20/19SP/C | 昼白色 | 2000 | 10.5 | 2 | 13700
1240 | 1階 | 12 | 149. 小児診察室 | 0 | IL40 | φ100非常灯(電源別置) | 1 | 1 | 1 | 器具交換 | ＬＥＤ非常灯 電源別置型 低天井用 埋込Φ100 | IREL-VDL3H/100-W | - | - | - | 1 | 36000
1241 | 1階 | 28 | 149. 小児診察室 | 0 | FL20 | ブラケット | 1 | 1 | 1 | ランプ交換 | LED直管ランプ20形 代替 | LDG20T･N/6/10/19SL/C | 昼白色 | 1000 | 6.1 | 1 | 10500
1242 | 1階 | 24 | 150. 相談室① | 0 | FLR40W*2灯 | 蛍光灯40W 埋込型 幅328mm カバー付 | 1 | 2 | 2 | ランプ交換 | LED直管ランプ40形 代替 | LDG32T･N/11/20/19SP/C | 昼白色 | 2000 | 10.5 | 2 | 13700
1243 | 1階 | 12 | 150. 相談室① | 0 | IL40 | φ100非常灯(電源別置) | 1 | 1 | 1 | 器具交換 | ＬＥＤ非常灯 電源別置型 低天井用 埋込Φ100 | IREL-VDL3H/100-W | - | - | - | 1 | 36000
1244 | 1階 | 24 | 151. 相談室② | 0 | FLR40W*2灯 | 蛍光灯40W 埋込型 幅328mm カバー付 | 1 | 2 | 2 | ランプ交換 | LED直管ランプ40形 代替 | LDG32T･N/11/20/19SP/C | 昼白色 | 2000 | 10.5 | 2 | 13700
1245 | 1階 | 12 | 151. 相談室② | 0 | IL40 | φ100非常灯(電源別置) | 1 | 1 | 1 | 器具交換 | ＬＥＤ非常灯 電源別置型 低天井用 埋込Φ100 | IREL-VDL3H/100-W | - | - | - | 1 | 36000
1246 | 屋外 | 14 | ①軒下 | 0 | FDL13*1灯 | 埋込ダウンライト Φ150 防雨・防湿型 | 66 | 1 | 66 | 器具交換 | 軒下用ＬＥＤダウンライト 防雨型 | EL-WD01/3(062LM)AHN | 電球色 | 540 | 4.4 | 66 | 25800
1247 | 屋外 | 98 | ②通路 | 0 | IL60 | ブラケット | 12 | 1 | 12 | 器具交換 | 小型シーリングライト器具＋電球セット φ300 縦型 屋内・屋外軒下兼用 | NSEYP30-GX53W+LDF7L-H-GX53 | 電球色 | 574 | 6.5 | 12 | 14700
1248 | 屋外 | 99 | ③自転車置き場 | 0 | FLR40W | ブラケット | 2 | 1 | 2 | ランプ交換 | LED直管ランプ40形 代替 | LDG32T･N/11/20/19SP/C | 昼白色 | 2000 | 10.5 | 2 | 13700
1249 | 屋外 | 98 | ④通路 | 0 | IL60 | ブラケット | 17 | 1 | 17 | 器具交換 | 小型シーリングライト器具＋電球セット φ300 縦型 屋内・屋外軒下兼用 | NSEYP30-GX53W+LDF7L-H-GX53 | 電球色 | 574 | 6.5 | 17 | 14700
1250 | 屋外 | 20 | ⑤ゴミ庫 | 0 | FL20W*1灯 | 蛍光灯20W トラフ型 ガード付 | 1 | 1 | 1 | ランプ交換 | LED直管ランプ20形 代替 | LDG20T･N/6/10/19SL/C | 昼白色 | 1000 | 6.1 | 1 | 10500
1251 | 屋外 | 98 | ⑥通路 | 0 | IL60 | ブラケット | 2 | 1 | 2 | 器具交換 | 小型シーリングライト器具＋電球セット φ300 縦型 屋内・屋外軒下兼用 | NSEYP30-GX53W+LDF7L-H-GX53 | 電球色 | 574 | 6.5 | 2 | 14700
1252 | 屋外 | 14 | ⑦救急入口 | 0 | FDL13*1灯 | 埋込ダウンライト Φ150 防雨・防湿型 | 9 | 1 | 9 | 器具交換 | 軒下用ＬＥＤダウンライト 防雨型 | EL-WD01/3(062LM)AHN | 電球色 | 540 | 4.4 | 9 | 25800
1253 | 屋外 | 98 | ⑦救急入口 | 0 | IL60 | ブラケット | 3 | 1 | 3 | 器具交換 | 小型シーリングライト器具＋電球セット φ300 縦型 屋内・屋外軒下兼用 | NSEYP30-GX53W+LDF7L-H-GX53 | 電球色 | 574 | 6.5 | 3 | 14700
1254 | 屋外 | 100 | ⑧駐車場① | 0 | HF250W*2灯 | ポール灯 | 7 | 2 | 14 | 器具交換 | 街路灯 ＨＷ－Ａ 1灯 グレー | GL1M50W16B-K5R7/A-GR-M | 昼白色 | 8000 | 50 | 7 | -
1255 | 屋外 | 101 | ⑧駐車場① | 0 | HF40 | 庭園灯 | 21 | 1 | 21 | ランプ交換 | LEDライトバルブ E26 | LDS8N-G/GA+WLE43V345M1/24-1 | 昼白色 | 1400 | 10.2 | 21 | 22800
1256 | 屋外 | 100 | ⑨駐車場② | 0 | HF250W*2灯 | ポール灯 | 3 | 2 | 6 | 器具交換 | 街路灯 ＨＷ－Ａ 1灯 グレー | GL1M50W16B-K5R7/A-GR-M | 昼白色 | 8000 | 50 | 3 | -
1257 | 屋外 | 102 | ⑨駐車場② | 0 | HF250W | ポール灯 | 7 | 1 | 7 | 器具交換 | 街路灯 ＨＷ－Ａ 1灯 グレー | GL1M50W08B-K5R7-GR-M | 昼白色 | 6500 | 50 | 7 | -
1258 | 屋外 | 42 | ⑩機械室（屋外） | 0 | FLR40W*2灯 | 蛍光灯40W 笠付トラフ型 | 10 | 2 | 20 | ランプ交換 | LED直管ランプ40形 代替 | LDG32T･N/11/20/19SP/C | 昼白色 | 2000 | 10.5 | 20 | 13700
1259 | B1階 | 1 | ①スタッフ控室 | 0 | FLR40W*2灯 | 蛍光灯40W 埋込型 幅328mm | 2 | 2 | 4 | ランプ交換 | LED直管ランプ40形 代替 | LDG32T･N/11/20/19SP/C | 昼白色 | 2000 | 10.5 | 4 | 13700
1260 | B1階 | 23 | ①スタッフ控室 | 0 | FLR40W*2灯 | 蛍光灯40W 埋込型 幅328mm（非常灯電源別置） | 2 | 2 | 4 | ランプ交換 | LED直管ランプ40形 代替 | LDG32T･N/11/20/19SP/C | 昼白色 | 2000 | 10.5 | 4 | 13700
1261 | B1階 | 58 | ①スタッフ控室 | 0 | FL20W*1灯 | キッチン灯・手元灯 プルスイッチ付き | 1 | 1 | 1 | ランプ交換 | LED直管ランプ20形 代替 | LDG20T･N/6/10/19SL/C | 昼白色 | 1000 | 6.1 | 1 | 10500
1262 | B1階 | 19 | ②倉庫（2） | 0 | FLR40W*1灯 | 蛍光灯40W トラフ型 ガード付 | 1 | 1 | 1 | ランプ交換 | LED直管ランプ40形 代替 | LDG32T･N/11/20/19SP/C | 昼白色 | 2000 | 10.5 | 1 | 13700
1263 | B1階 | 19 | ③EPS-2 | 0 | FLR40W*1灯 | 蛍光灯40W トラフ型 ガード付 | 2 | 1 | 2 | ランプ交換 | LED直管ランプ40形 代替 | LDG32T･N/11/20/19SP/C | 昼白色 | 2000 | 10.5 | 2 | 13700
1264 | B1階 | 1 | ④薬品管理室 | 0 | FLR40W*2灯 | 蛍光灯40W 埋込型 幅328mm | 1 | 2 | 2 | ランプ交換 | LED直管ランプ40形 代替 | LDG32T･N/11/20/19SP/C | 昼白色 | 2000 | 10.5 | 2 | 13700
1265 | B1階 | 23 | ④薬品管理室 | 0 | FLR40W*2灯 | 蛍光灯40W 埋込型 幅328mm（非常灯電源別置） | 1 | 2 | 2 | ランプ交換 | LED直管ランプ40形 代替 | LDG32T･N/11/20/19SP/C | 昼白色 | 2000 | 10.5 | 2 | 13700
1266 | B1階 | 24 | ⑤洗浄および湿性製剤室 | 0 | FLR40W*2灯 | 蛍光灯40W 埋込型 幅328mm カバー付 | 3 | 2 | 6 | ランプ交換 | LED直管ランプ40形 代替 | LDG32T･N/11/20/19SP/C | 昼白色 | 2000 | 10.5 | 6 | 13700
1267 | B1階 | 16 | ⑤洗浄および湿性製剤室 | 0 | FDL18*1灯 | 埋込ダウンライト Φ150 | 1 | 1 | 1 | 器具交換 | ダウンライト 埋込穴φ１５０ 白色枠 | DL8N8-15W7BW-D | 昼白色 | 850 | 7.3 | 1 | 17000
1268 | B1階 | 12 | ⑤洗浄および湿性製剤室 | 0 | IL40 | φ100非常灯(電源別置) | 1 | 1 | 1 | 器具交換 | ＬＥＤ非常灯 電源別置型 低天井用 埋込Φ100 | IREL-VDL3H/100-W | - | - | - | 1 | 36000
1269 | B1階 | 20 | ⑤洗浄および湿性製剤室 | 0 | FL20W*1灯 | 蛍光灯20W トラフ型 ガード付 | 2 | 1 | 2 | ランプ交換 | LED直管ランプ20形 代替 | LDG20T･N/6/10/19SL/C | 昼白色 | 1000 | 6.1 | 2 | 10500
1270 | B1階 | 24 | ⑥事務室 | 0 | FLR40W*2灯 | 蛍光灯40W 埋込型 幅328mm カバー付 | 2 | 2 | 4 | ランプ交換 | LED直管ランプ40形 代替 | LDG32T･N/11/20/19SP/C | 昼白色 | 2000 | 10.5 | 4 | 13700
1271 | B1階 | 12 | ⑥事務室 | 0 | IL40 | φ100非常灯(電源別置) | 1 | 1 | 1 | 器具交換 | ＬＥＤ非常灯 電源別置型 低天井用 埋込Φ100 | IREL-VDL3H/100-W | - | - | - | 1 | 36000
1272 | B1階 | 16 | ⑦乾燥無菌室 | 0 | FDL18*1灯 | 埋込ダウンライト Φ150 | 2 | 1 | 2 | 器具交換 | ダウンライト 埋込穴φ１５０ 白色枠 | DL8N8-15W7BW-D | 昼白色 | 850 | 7.3 | 2 | 17000
1273 | B1階 | 12 | ⑦乾燥無菌室 | 0 | IL40 | φ100非常灯(電源別置) | 1 | 1 | 1 | 器具交換 | ＬＥＤ非常灯 電源別置型 低天井用 埋込Φ100 | IREL-VDL3H/100-W | - | - | - | 1 | 36000
1274 | B1階 | 44 | ⑦乾燥無菌室 | 0 | ミニハロゲン13W | 埋込非常灯 防水(電源別置) | 1 | 1 | 1 | 器具交換 | 埋込非常灯 防水 電源別置 | EL-WDT33112A | 昼白色 | - | - | 1 | 154100
1275 | B1階 | 46 | ⑦乾燥無菌室 | 0 | FLR40W*3灯 | 蛍光灯40W 埋込型 幅300mm | 2 | 3 | 6 | ランプ交換 | LED直管ランプ40形 代替 | LDG32T･N/11/20/19SP/C | 昼白色 | 2000 | 10.5 | 6 | 13700
1276 | B1階 | 23 | ⑧通路・保管庫 | 0 | FLR40W*2灯 | 蛍光灯40W 埋込型 幅328mm（非常灯電源別置） | 4 | 2 | 8 | ランプ交換 | LED直管ランプ40形 代替 | LDG32T･N/11/20/19SP/C | 昼白色 | 2000 | 10.5 | 8 | 13700
1277 | B1階 | 1 | ⑧通路・保管庫 | 0 | FLR40W*2灯 | 蛍光灯40W 埋込型 幅328mm | 5 | 2 | 10 | ランプ交換 | LED直管ランプ40形 代替 | LDG32T･N/11/20/19SP/C | 昼白色 | 2000 | 10.5 | 10 | 13700
1278 | B1階 | 21 | ⑧通路・保管庫 | 0 | FLR40W*1灯 | 蛍光灯40W 埋込型 幅190mm | 6 | 1 | 6 | ランプ交換 | LED直管ランプ40形 代替 | LDG32T･N/11/20/19SP/C | 昼白色 | 2000 | 10.5 | 6 | 13700
1279 | B1階 | 67 | ⑧通路・保管庫 | 0 | FLR40W*1灯 | 蛍光灯40W 埋込型 幅190mm（非常灯電源別置) | 1 | 1 | 1 | ランプ交換 | LED直管ランプ40形 代替 | LDG32T･N/11/20/19SP/C | 昼白色 | 2000 | 10.5 | 1 | 13700
1280 | B1階 | 58 | ⑧通路・保管庫 | 0 | FL20W*1灯 | キッチン灯・手元灯 プルスイッチ付き | 2 | 1 | 2 | ランプ交換 | LED直管ランプ20形 代替 | LDG20T･N/6/10/19SL/C | 昼白色 | 1000 | 6.1 | 2 | 10500
1281 | B1階 | 24 | ⑨試験室 | 0 | FLR40W*2灯 | 蛍光灯40W 埋込型 幅328mm カバー付 | 3 | 2 | 6 | ランプ交換 | LED直管ランプ40形 代替 | LDG32T･N/11/20/19SP/C | 昼白色 | 2000 | 10.5 | 6 | 13700
1282 | B1階 | 12 | ⑨試験室 | 0 | IL40 | φ100非常灯(電源別置) | 1 | 1 | 1 | 器具交換 | ＬＥＤ非常灯 電源別置型 低天井用 埋込Φ100 | IREL-VDL3H/100-W | - | - | - | 1 | 36000
1283 | B1階 | 20 | ⑩PS | 0 | FL20W*1灯 | 蛍光灯20W トラフ型 ガード付 | 1 | 1 | 1 | ランプ交換 | LED直管ランプ20形 代替 | LDG20T･N/6/10/19SL/C | 昼白色 | 1000 | 6.1 | 1 | 10500
1284 | B1階 | 22 | ⑪オートクレープ機械室 | 0 | FLR40W*1灯 | 蛍光灯40W 直付型 幅150mm | 1 | 1 | 1 | ランプ交換 | LED直管ランプ40形 代替 | LDG32T･N/11/20/19SP/C | 昼白色 | 2000 | 10.5 | 1 | 13700
1285 | B1階 | 20 | ⑫AD | 0 | FL20W*1灯 | 蛍光灯20W トラフ型 ガード付 | 1 | 1 | 1 | ランプ交換 | LED直管ランプ20形 代替 | LDG20T･N/6/10/19SL/C | 昼白色 | 1000 | 6.1 | 1 | 10500
1286 | B1階 | 8 | ⑬病歴室 | 0 | FL20W*2灯 | 蛍光灯20W 埋込型 幅328mm | 4 | 2 | 8 | ランプ交換 | LED直管ランプ20形 代替 | LDG20T･N/6/10/19SL/C | 昼白色 | 1000 | 6.1 | 8 | 10500
1287 | B1階 | 27 | ⑬病歴室 | 0 | FL20W*2灯 | 蛍光灯20W 埋込型 幅328mm（非常灯電源別置） | 3 | 2 | 6 | ランプ交換 | LED直管ランプ20形 代替 | LDG20T･N/6/10/19SL/C | 昼白色 | 1000 | 6.1 | 6 | 10500
1288 | B1階 | 20 | ⑭AD-3 | 0 | FL20W*1灯 | 蛍光灯20W トラフ型 ガード付 | 1 | 1 | 1 | ランプ交換 | LED直管ランプ20形 代替 | LDG20T･N/6/10/19SL/C | 昼白色 | 1000 | 6.1 | 1 | 10500
1289 | B1階 | 1 | ⑮事務所 | 0 | FLR40W*2灯 | 蛍光灯40W 埋込型 幅328mm | 2 | 2 | 4 | ランプ交換 | LED直管ランプ40形 代替 | LDG32T･N/11/20/19SP/C | 昼白色 | 2000 | 10.5 | 4 | 13700
1290 | B1階 | 23 | ⑮事務所 | 0 | FLR40W*2灯 | 蛍光灯40W 埋込型 幅328mm（非常灯電源別置） | 1 | 2 | 2 | ランプ交換 | LED直管ランプ40形 代替 | LDG32T･N/11/20/19SP/C | 昼白色 | 2000 | 10.5 | 2 | 13700
1291 | B1階 | 21 | ⑯書庫（移動棚） | 0 | FLR40W*1灯 | 蛍光灯40W 埋込型 幅190mm | 18 | 1 | 18 | ランプ交換 | LED直管ランプ40形 代替 | LDG32T･N/11/20/19SP/C | 昼白色 | 2000 | 10.5 | 18 | 13700
1292 | B1階 | 19 | ⑯書庫（移動棚） | 0 | FLR40W*1灯 | 蛍光灯40W トラフ型 ガード付 | 39 | 1 | 39 | ランプ交換 | LED直管ランプ40形 代替 | LDG32T･N/11/20/19SP/C | 昼白色 | 2000 | 10.5 | 39 | 13700
1293 | B1階 | 68 | ⑰ロッカー室 | 0 | FHF32W*2灯 | 蛍光灯32W 直付型 幅230mm | 2 | 2 | 4 | ランプ交換 | LED直管ランプ32形 代替 | LDG32T･N/14/25/19SP/C | 昼白色 | 2500 | 13.8 | 4 | 15800
1294 | B1階 | 22 | ⑰ロッカー室 | 0 | FLR40W*1灯 | 蛍光灯40W 直付型 幅150mm | 3 | 1 | 3 | ランプ交換 | LED直管ランプ40形 代替 | LDG32T･N/11/20/19SP/C | 昼白色 | 2000 | 10.5 | 3 | 13700
1295 | B1階 | 20 | ⑰ロッカー室 | 0 | FL20W*1灯 | 蛍光灯20W トラフ型 ガード付 | 2 | 1 | 2 | ランプ交換 | LED直管ランプ20形 代替 | LDG20T･N/6/10/19SL/C | 昼白色 | 1000 | 6.1 | 2 | 10500
1296 | B1階 | 69 | ⑱ベッドセンター | 0 | FLR40W*2灯 | 蛍光灯40W 直付型 幅230mm（非常灯電源別置) | 2 | 2 | 4 | ランプ交換 | LED直管ランプ40形 代替 | LDG32T･N/11/20/19SP/C | 昼白色 | 2000 | 10.5 | 4 | 13700
1297 | B1階 | 68 | ⑱ベッドセンター | 0 | FHF32W*2灯 | 蛍光灯32W 直付型 幅230mm | 2 | 2 | 4 | ランプ交換 | LED直管ランプ32形 代替 | LDG32T･N/14/25/19SP/C | 昼白色 | 2500 | 13.8 | 4 | 15800
1298 | B1階 | 70 | ⑱ベッドセンター | 0 | FLR40W*2灯 | 蛍光灯40W 直付型 幅230mm（防水型) | 1 | 2 | 2 | ランプ交換 | LED直管ランプ40形 代替 | LDG32T･N/11/20/19SP/C | 昼白色 | 2000 | 10.5 | 2 | 13700
1299 | B1階 | 19 | ⑲メンテナンス室 | 0 | FLR40W*1灯 | 蛍光灯40W トラフ型 ガード付 | 1 | 1 | 1 | ランプ交換 | LED直管ランプ40形 代替 | LDG32T･N/11/20/19SP/C | 昼白色 | 2000 | 10.5 | 1 | 13700
1300 | B1階 | 22 | ⑳地下駐車場通路 | 0 | FLR40W*1灯 | 蛍光灯40W 直付型 幅150mm | 1 | 1 | 1 | ランプ交換 | LED直管ランプ40形 代替 | LDG32T･N/11/20/19SP/C | 昼白色 | 2000 | 10.5 | 1 | 13700
1301 | B1階 | 23 | ⑳地下駐車場通路 | 0 | FLR40W*2灯 | 蛍光灯40W 埋込型 幅328mm（非常灯電源別置） | 1 | 2 | 2 | ランプ交換 | LED直管ランプ40形 代替 | LDG32T･N/11/20/19SP/C | 昼白色 | 2000 | 10.5 | 2 | 13700
1302 | B1階 | 1 | ⑳地下駐車場通路 | 0 | FLR40W*2灯 | 蛍光灯40W 埋込型 幅328mm | 1 | 2 | 2 | ランプ交換 | LED直管ランプ40形 代替 | LDG32T･N/11/20/19SP/C | 昼白色 | 2000 | 10.5 | 2 | 13700
1303 | B1階 | 誘K | ⑳地下駐車場通路 | 0 | FL20*1灯 | 通路誘導灯 | 1 | 1 | 1 | 器具交換 | LED通路誘導灯 壁・天井直付形・吊下兼用形 B級BL形 両面(矢印) | KSH20162 1EL、S2-2091L、S2-2091AR、MOYU-02C32B | - | - | 2.7 | 1 | 204900
1304 | B1階 | 41 | ㉑地下駐車場ポンプ室 | 0 | FLR40W*2灯 | 蛍光灯40W 笠付トラフ型 （非常灯電源別置） | 1 | 2 | 2 | ランプ交換 | LED直管ランプ40形 代替 | LDG32T･N/11/20/19SP/C | 昼白色 | 2000 | 10.5 | 2 | 13700
1305 | B1階 | 42 | ㉑地下駐車場ポンプ室 | 0 | FLR40W*2灯 | 蛍光灯40W 笠付トラフ型 | 1 | 2 | 2 | ランプ交換 | LED直管ランプ40形 代替 | LDG32T･N/11/20/19SP/C | 昼白色 | 2000 | 10.5 | 2 | 13700
1306 | B1階 | 22 | ㉒地下駐車場 | 0 | FLR40W*1灯 | 蛍光灯40W 直付型 幅150mm | 76 | 1 | 76 | ランプ交換 | LED直管ランプ40形 代替 | LDG32T･N/11/20/19SP/C | 昼白色 | 2000 | 10.5 | 76 | 13700
1307 | B1階 | 12 | ㉒地下駐車場 | 0 | IL40 | φ100非常灯(電源別置) | 11 | 1 | 11 | 器具交換 | ＬＥＤ非常灯 電源別置型 低天井用 埋込Φ100 | IREL-VDL3H/100-W | - | - | - | 11 | 36000
1308 | B1階 | 誘K | ㉒地下駐車場 | 0 | FL20*1灯 | 通路誘導灯 | 3 | 1 | 3 | 器具交換 | LED通路誘導灯 壁・天井直付形・吊下兼用形 B級BL形 両面(矢印) | KSH20162 1EL、S2-2091L、S2-2091AR、MOYU-02C32B | - | - | 2.7 | 3 | 204900
1309 | B1階 | 71 | ㉓地下駐車場 | 0 | FLR40W*1灯 | 蛍光灯40W 直付型 幅150mm（防水型) | 56 | 1 | 56 | ランプ交換 | LED直管ランプ40形 代替 | LDG32T･N/11/20/19SP/C | 昼白色 | 2000 | 10.5 | 56 | 13700
1310 | B1階 | 72 | ㉓地下駐車場 | 0 | FDL27*1灯 | 埋込ダウンライト Φ175 | 3 | 1 | 3 | 器具交換 | ダウンライト 埋込穴φ１７５ 白色枠 | DL11N8-15W7BW-D＋DLRP17-15 | 昼白色 | 1100 | 9.8 | 3 | 21000
1311 | B1階 | 12 | ㉓地下駐車場 | 0 | IL40 | φ100非常灯(電源別置) | 9 | 1 | 9 | 器具交換 | ＬＥＤ非常灯 電源別置型 低天井用 埋込Φ100 | IREL-VDL3H/100-W | - | - | - | 9 | 36000
1312 | B1階 | 誘L | ㉓地下駐車場 | 0 | FL20*1灯 | 避難口誘導灯 点滅 | 3 | 1 | 3 | 器具交換 | LED点滅型誘導灯 壁・天井直付形・吊下兼用形 B級BL形 片面(左人型) | FA20331KLE1、FK20300、FK21727C67-Q | - | - | 3.2 | 3 | 184000
1313 | B1階 | 誘M | ㉓地下駐車場 | 0 | FL20*1灯 | 通路誘導灯 | 2 | 1 | 2 | 器具交換 | LED通路誘導灯 壁・天井直付形・吊下兼用形 B級BL形 片面(両矢印) | KSH20151 1EL、S2-2091W、MOYU-02C32B | - | - | 1.9 | 2 | 67800
1314 | B1階 | 19 | ㉔AD-1 | 0 | FLR40W*1灯 | 蛍光灯40W トラフ型 ガード付 | 1 | 1 | 1 | ランプ交換 | LED直管ランプ40形 代替 | LDG32T･N/11/20/19SP/C | 昼白色 | 2000 | 10.5 | 1 | 13700
1315 | B1階 | 19 | ㉕EPS-3 | 0 | FLR40W*1灯 | 蛍光灯40W トラフ型 ガード付 | 1 | 1 | 1 | ランプ交換 | LED直管ランプ40形 代替 | LDG32T･N/11/20/19SP/C | 昼白色 | 2000 | 10.5 | 1 | 13700
1316 | B1階 | 73 | ㉗備蓄倉庫 | 0 | FHF32W*2灯 | 蛍光灯32W 笠付トラフ型 幅200mm（非常灯兼用） | 1 | 2 | 2 | 器具交換 | ＬＥＤ非常灯 トラフ型 ４０形 | MY-LK450430C/NAHTN | 昼白色 | 5150 | 33.8 | 1 | 84300
1317 | B1階 | 41 | ㉘空調機械室③ | 0 | FLR40W*2灯 | 蛍光灯40W 笠付トラフ型 （非常灯電源別置） | 6 | 2 | 12 | ランプ交換 | LED直管ランプ40形 代替 | LDG32T･N/11/20/19SP/C | 昼白色 | 2000 | 10.5 | 12 | 13700
1318 | B1階 | 42 | ㉘空調機械室③ | 0 | FLR40W*2灯 | 蛍光灯40W 笠付トラフ型 | 68 | 2 | 136 | ランプ交換 | LED直管ランプ40形 代替 | LDG32T･N/11/20/19SP/C | 昼白色 | 2000 | 10.5 | 136 | 13700
1319 | B1階 | 41 | ㉙消火ポンプ室 | 0 | FLR40W*2灯 | 蛍光灯40W 笠付トラフ型 （非常灯電源別置） | 1 | 2 | 2 | ランプ交換 | LED直管ランプ40形 代替 | LDG32T･N/11/20/19SP/C | 昼白色 | 2000 | 10.5 | 2 | 13700
1320 | B1階 | 42 | ㉙消火ポンプ室 | 0 | FLR40W*2灯 | 蛍光灯40W 笠付トラフ型 | 1 | 2 | 2 | ランプ交換 | LED直管ランプ40形 代替 | LDG32T･N/11/20/19SP/C | 昼白色 | 2000 | 10.5 | 2 | 13700
1321 | B1階 | 20 | ㉚トイレ | 0 | FL20W*1灯 | 蛍光灯20W トラフ型 ガード付 | 2 | 1 | 2 | ランプ交換 | LED直管ランプ20形 代替 | LDG20T･N/6/10/19SL/C | 昼白色 | 1000 | 6.1 | 2 | 10500
1322 | B1階 | 5 | ㉚トイレ | 0 | FDL18*1灯 | 埋込ダウンライト Φ150 | 6 | 1 | 6 | 器具交換 | ダウンライト 埋込穴φ１５０ 白色枠 | DL8L38-15W7BW-D | 電球色 | 799 | 7.3 | 6 | 17000
1323 | B1階 | 27 | ㉛中央監視室 | 0 | FL20W*2灯 | 蛍光灯20W 埋込型 幅328mm（非常灯電源別置） | 1 | 2 | 2 | ランプ交換 | LED直管ランプ20形 代替 | LDG20T･N/6/10/19SL/C | 昼白色 | 1000 | 6.1 | 2 | 10500
1324 | B1階 | 16 | ㉛中央監視室 | 0 | FDL18*1灯 | 埋込ダウンライト Φ150 | 1 | 1 | 1 | 器具交換 | ダウンライト 埋込穴φ１５０ 白色枠 | DL8N8-15W7BW-D | 昼白色 | 850 | 7.3 | 1 | 17000
1325 | B1階 | 9 | ㉛中央監視室 | 0 | IL60 | 浴室灯 | 1 | 1 | 1 | ランプ交換 | ＬＥＤ電球 一般電球 Ｅ２６口金 全方向 | LDA7L-G-6T8 | 電球色 | 810 | 7.6 | 1 | 1300
1326 | B1階 | 28 | ㉛中央監視室 | 0 | FL20 | ブラケット | 1 | 1 | 1 | ランプ交換 | LED直管ランプ20形 代替 | LDG20T･N/6/10/19SL/C | 昼白色 | 1000 | 6.1 | 1 | 10500
1327 | B1階 | 41 | ㉜倉庫 | 0 | FLR40W*2灯 | 蛍光灯40W 笠付トラフ型 （非常灯電源別置） | 1 | 2 | 2 | ランプ交換 | LED直管ランプ40形 代替 | LDG32T･N/11/20/19SP/C | 昼白色 | 2000 | 10.5 | 2 | 13700
1328 | B1階 | 42 | ㉜倉庫 | 0 | FLR40W*2灯 | 蛍光灯40W 笠付トラフ型 | 1 | 2 | 2 | ランプ交換 | LED直管ランプ40形 代替 | LDG32T･N/11/20/19SP/C | 昼白色 | 2000 | 10.5 | 2 | 13700
1329 | B1階 | 41 | ㉝CVCF室 | 0 | FLR40W*2灯 | 蛍光灯40W 笠付トラフ型 （非常灯電源別置） | 2 | 2 | 4 | ランプ交換 | LED直管ランプ40形 代替 | LDG32T･N/11/20/19SP/C | 昼白色 | 2000 | 10.5 | 4 | 13700
1330 | B1階 | 誘N | ㉞通路 | 0 | FL10*1灯 | 通路誘導灯（C級） | 1 | 1 | 1 | 器具交換 | LED通路誘導灯 壁・天井直付形・吊下兼用形 C級 片面(左矢印) | KSH10151 1EL、S2-1091L、MOYU-01C11B | - | - | 1.2 | 1 | 46800
1331 | B1階 | 41 | ㉞通路 | 0 | FLR40W*2灯 | 蛍光灯40W 笠付トラフ型 （非常灯電源別置） | 1 | 2 | 2 | ランプ交換 | LED直管ランプ40形 代替 | LDG32T･N/11/20/19SP/C | 昼白色 | 2000 | 10.5 | 2 | 13700
1332 | B1階 | 42 | ㉞通路 | 0 | FLR40W*2灯 | 蛍光灯40W 笠付トラフ型 | 2 | 2 | 4 | ランプ交換 | LED直管ランプ40形 代替 | LDG32T･N/11/20/19SP/C | 昼白色 | 2000 | 10.5 | 4 | 13700
1333 | B1階 | 41 | ㉟変電設備室 | 0 | FLR40W*2灯 | 蛍光灯40W 笠付トラフ型 （非常灯電源別置） | 7 | 2 | 14 | ランプ交換 | LED直管ランプ40形 代替 | LDG32T･N/11/20/19SP/C | 昼白色 | 2000 | 10.5 | 14 | 13700
1334 | B1階 | 42 | ㉟変電設備室 | 0 | FLR40W*2灯 | 蛍光灯40W 笠付トラフ型 | 10 | 2 | 20 | ランプ交換 | LED直管ランプ40形 代替 | LDG32T･N/11/20/19SP/C | 昼白色 | 2000 | 10.5 | 20 | 13700
1335 | B1階 | 誘O | ㉟変電設備室 | 0 | FL20*1灯 | 避難口誘導灯 | 1 | 1 | 1 | 器具交換 | LED避難口誘導灯 壁・天井直付形・吊下兼用形 B級BL形 片面(左人型) | KSH20151 1EL、S1-2091S、MOYU-08W32B | - | - | 1.9 | 1 | 75300
1336 | B1階 | 誘K | ㊱主機械室 | 0 | FL20*1灯 | 通路誘導灯 | 1 | 1 | 1 | 器具交換 | LED通路誘導灯 壁・天井直付形・吊下兼用形 B級BL形 両面(矢印) | KSH20162 1EL、S2-2091L、S2-2091AR、MOYU-02C32B | - | - | 2.7 | 1 | 204900
1337 | B1階 | 誘O | ㊱主機械室 | 0 | FL20*1灯 | 避難口誘導灯 | 1 | 1 | 1 | 器具交換 | LED避難口誘導灯 壁・天井直付形・吊下兼用形 B級BL形 片面(左人型) | KSH20151 1EL、S1-2091S、MOYU-08W32B | - | - | 1.9 | 1 | 75300
1338 | B1階 | 41 | ㊱主機械室 | 0 | FLR40W*2灯 | 蛍光灯40W 笠付トラフ型 （非常灯電源別置） | 2 | 2 | 4 | ランプ交換 | LED直管ランプ40形 代替 | LDG32T･N/11/20/19SP/C | 昼白色 | 2000 | 10.5 | 4 | 13700
1339 | B1階 | 42 | ㊱主機械室 | 0 | FLR40W*2灯 | 蛍光灯40W 笠付トラフ型 | 28 | 2 | 56 | ランプ交換 | LED直管ランプ40形 代替 | LDG32T･N/11/20/19SP/C | 昼白色 | 2000 | 10.5 | 56 | 13700
1340 | B1階 | 68 | ㊱主機械室 | 0 | FHF32W*2灯 | 蛍光灯32W 直付型 幅230mm | 1 | 2 | 2 | ランプ交換 | LED直管ランプ32形 代替 | LDG32T･N/14/25/19SP/C | 昼白色 | 2500 | 13.8 | 2 | 15800
1341 | B1階 | 41 | ㊲ボイラー室 | 0 | FLR40W*2灯 | 蛍光灯40W 笠付トラフ型 （非常灯電源別置） | 3 | 2 | 6 | ランプ交換 | LED直管ランプ40形 代替 | LDG32T･N/11/20/19SP/C | 昼白色 | 2000 | 10.5 | 6 | 13700
1342 | B1階 | 42 | ㊲ボイラー室 | 0 | FLR40W*2灯 | 蛍光灯40W 笠付トラフ型 | 14 | 2 | 28 | ランプ交換 | LED直管ランプ40形 代替 | LDG32T･N/11/20/19SP/C | 昼白色 | 2000 | 10.5 | 28 | 13700
1343 | B1階 | 39 | ㊲ボイラー室 | 0 | FLR40W*1灯 | 蛍光灯40W 笠付トラフ型 | 4 | 1 | 4 | ランプ交換 | LED直管ランプ40形 代替 | LDG32T･N/11/20/19SP/C | 昼白色 | 2000 | 10.5 | 4 | 13700
1344 | B1階 | 70 | ㊳スロープ | 0 | FLR40W*2灯 | 蛍光灯40W 直付型 幅230mm（防水型) | 9 | 2 | 18 | ランプ交換 | LED直管ランプ40形 代替 | LDG32T･N/11/20/19SP/C | 昼白色 | 2000 | 10.5 | 18 | 13700
1345 | B1階 | 12 | ㊳スロープ | 0 | IL40 | φ100非常灯(電源別置) | 3 | 1 | 3 | 器具交換 | ＬＥＤ非常灯 電源別置型 低天井用 埋込Φ100 | IREL-VDL3H/100-W | - | - | - | 3 | 36000
1346 | B1階 | 47 | ㊳スロープ | 0 | FL20 | ブラケット | 3 | 1 | 3 | ランプ交換 | LED直管ランプ20形 代替 | LDG20T･N/6/10/19SL/C | 昼白色 | 1000 | 6.1 | 3 | 10500
1347 | B1階 | 70 | ㊴備蓄倉庫2 | 0 | FLR40W*2灯 | 蛍光灯40W 直付型 幅230mm（防水型) | 2 | 2 | 4 | ランプ交換 | LED直管ランプ40形 代替 | LDG32T･N/11/20/19SP/C | 昼白色 | 2000 | 10.5 | 4 | 13700
1348 | B1階 | 12 | ㊴備蓄倉庫2 | 0 | IL40 | φ100非常灯(電源別置) | 1 | 1 | 1 | 器具交換 | ＬＥＤ非常灯 電源別置型 低天井用 埋込Φ100 | IREL-VDL3H/100-W | - | - | - | 1 | 36000
1349 | B1階 | 42 | ㊵空調機械室 | 0 | FLR40W*2灯 | 蛍光灯40W 笠付トラフ型 | 9 | 2 | 18 | ランプ交換 | LED直管ランプ40形 代替 | LDG32T･N/11/20/19SP/C | 昼白色 | 2000 | 10.5 | 18 | 13700
1350 | B1階 | 42 | ㊷医療ガス機械室 | 0 | FLR40W*2灯 | 蛍光灯40W 笠付トラフ型 | 4 | 2 | 8 | ランプ交換 | LED直管ランプ40形 代替 | LDG32T･N/11/20/19SP/C | 昼白色 | 2000 | 10.5 | 8 | 13700
1351 | B1階 | 42 | ㊸空調機械室2 | 0 | FLR40W*2灯 | 蛍光灯40W 笠付トラフ型 | 3 | 2 | 6 | ランプ交換 | LED直管ランプ40形 代替 | LDG32T･N/11/20/19SP/C | 昼白色 | 2000 | 10.5 | 6 | 13700
1352 | B1階 | 41 | ㊹受水槽 | 0 | FLR40W*2灯 | 蛍光灯40W 笠付トラフ型 （非常灯電源別置） | 1 | 2 | 2 | ランプ交換 | LED直管ランプ40形 代替 | LDG32T･N/11/20/19SP/C | 昼白色 | 2000 | 10.5 | 2 | 13700
1353 | B1階 | 42 | ㊹受水槽 | 0 | FLR40W*2灯 | 蛍光灯40W 笠付トラフ型 | 1 | 2 | 2 | ランプ交換 | LED直管ランプ40形 代替 | LDG32T･N/11/20/19SP/C | 昼白色 | 2000 | 10.5 | 2 | 13700
1354 | B1階 | 74 | ㊹受水槽 | 0 | FLR40W*1灯 | 蛍光灯40W 片反射型(非常灯兼用) | 6 | 1 | 6 | ランプ交換 | LED直管ランプ40形 代替 | LDG32T･N/11/20/19SP/C | 昼白色 | 2000 | 10.5 | 6 | 13700
1355 | B1階 | 41 | ㊺ゴミ庫 | 0 | FLR40W*2灯 | 蛍光灯40W 笠付トラフ型 （非常灯電源別置） | 6 | 2 | 12 | ランプ交換 | LED直管ランプ40形 代替 | LDG32T･N/11/20/19SP/C | 昼白色 | 2000 | 10.5 | 12 | 13700
1356 | B1階 | 42 | ㊺ゴミ庫 | 0 | FLR40W*2灯 | 蛍光灯40W 笠付トラフ型 | 2 | 2 | 4 | ランプ交換 | LED直管ランプ40形 代替 | LDG32T･N/11/20/19SP/C | 昼白色 | 2000 | 10.5 | 4 | 13700
1357 | B1階 | 39 | ㊻ボンベ庫 | 0 | FLR40W*1灯 | 蛍光灯40W 笠付トラフ型 | 2 | 1 | 2 | ランプ交換 | LED直管ランプ40形 代替 | LDG32T･N/11/20/19SP/C | 昼白色 | 2000 | 10.5 | 2 | 13700
1358 | B1階 | 75 | ㊼タンク置き場 | 0 | FLR40W*1灯 | 蛍光灯40W 笠付トラフ型 （非常灯兼用） | 1 | 1 | 1 | 器具交換 | ＬＥＤ非常灯 トラフ型 ４０形 | MY-LK420430C/NAHTN | 昼白色 | 1980 | 14.7 | 1 | 77000
1359 | B1階 | 47 | ㊽スロープ・外壁・軒下 | 0 | FL20 | ブラケット | 4 | 1 | 4 | ランプ交換 | LED直管ランプ20形 代替 | LDG20T･N/6/10/19SL/C | 昼白色 | 1000 | 6.1 | 4 | 10500
1360 | B1階 | 70 | ㊽スロープ・外壁・軒下 | 0 | FLR40W*2灯 | 蛍光灯40W 直付型 幅230mm（防水型) | 1 | 2 | 2 | ランプ交換 | LED直管ランプ40形 代替 | LDG32T･N/11/20/19SP/C | 昼白色 | 2000 | 10.5 | 2 | 13700
1361 | B1階 | 5 | ㊾霊安室 | 0 | FDL18*1灯 | 埋込ダウンライト Φ150 | 9 | 1 | 9 | 器具交換 | ダウンライト 埋込穴φ１５０ 白色枠 | DL8L38-15W7BW-D | 電球色 | 799 | 7.3 | 9 | 17000
1362 | B1階 | 12 | ㊾霊安室 | 0 | IL40 | φ100非常灯(電源別置) | 1 | 1 | 1 | 器具交換 | ＬＥＤ非常灯 電源別置型 低天井用 埋込Φ100 | IREL-VDL3H/100-W | - | - | - | 1 | 36000
1363 | B1階 | 30 | ㊾霊安室 | 0 | FLR40W*1灯 | 蛍光灯40W トラフ型 | 5 | 1 | 5 | ランプ交換 | LED直管ランプ40形 代替 | LDG32T･N/11/20/19SP/C | 昼白色 | 2000 | 10.5 | 5 | 13700
1364 | B1階 | 24 | ㊿剖検室 | 0 | FLR40W*2灯 | 蛍光灯40W 埋込型 幅328mm カバー付 | 9 | 2 | 18 | ランプ交換 | LED直管ランプ40形 代替 | LDG32T･N/11/20/19SP/C | 昼白色 | 2000 | 10.5 | 18 | 13700
1365 | B1階 | 12 | ㊿剖検室 | 0 | IL40 | φ100非常灯(電源別置) | 4 | 1 | 4 | 器具交換 | ＬＥＤ非常灯 電源別置型 低天井用 埋込Φ100 | IREL-VDL3H/100-W | - | - | - | 4 | 36000
1366 | B1階 | 1 | 51. 臓器保存室 | 0 | FLR40W*2灯 | 蛍光灯40W 埋込型 幅328mm | 1 | 2 | 2 | ランプ交換 | LED直管ランプ40形 代替 | LDG32T･N/11/20/19SP/C | 昼白色 | 2000 | 10.5 | 2 | 13700
1367 | B1階 | 1 | 52. 剖検室控室 | 0 | FLR40W*2灯 | 蛍光灯40W 埋込型 幅328mm | 1 | 2 | 2 | ランプ交換 | LED直管ランプ40形 代替 | LDG32T･N/11/20/19SP/C | 昼白色 | 2000 | 10.5 | 2 | 13700
1368 | B1階 | 72 | 52. 剖検室控室 | 0 | FDL27*1灯 | 埋込ダウンライト Φ175 | 2 | 1 | 2 | 器具交換 | ダウンライト 埋込穴φ１７５ 白色枠 | DL11N8-15W7BW-D＋DLRP17-15 | 昼白色 | 1100 | 9.8 | 2 | 21000
1369 | B1階 | 5 | 52. 剖検室控室 | 0 | FDL18*1灯 | 埋込ダウンライト Φ150 | 1 | 1 | 1 | 器具交換 | ダウンライト 埋込穴φ１５０ 白色枠 | DL8L38-15W7BW-D | 電球色 | 799 | 7.3 | 1 | 17000
1370 | B1階 | 16 | 52. 剖検室控室 | 0 | FDL18*1灯 | 埋込ダウンライト Φ150 | 1 | 1 | 1 | 器具交換 | ダウンライト 埋込穴φ１５０ 白色枠 | DL8N8-15W7BW-D | 昼白色 | 850 | 7.3 | 1 | 17000
1371 | B1階 | 28 | 52. 剖検室控室 | 0 | FL20 | ブラケット | 1 | 1 | 1 | ランプ交換 | LED直管ランプ20形 代替 | LDG20T･N/6/10/19SL/C | 昼白色 | 1000 | 6.1 | 1 | 10500
1372 | B1階 | 9 | 52. 剖検室控室 | 0 | IL60 | 浴室灯 | 1 | 1 | 1 | ランプ交換 | ＬＥＤ電球 一般電球 Ｅ２６口金 全方向 | LDA7L-G-6T8 | 電球色 | 810 | 7.6 | 1 | 1300
1373 | B1階 | 24 | 53. 剖検室前廊下 | 0 | FLR40W*2灯 | 蛍光灯40W 埋込型 幅328mm カバー付 | 3 | 2 | 6 | ランプ交換 | LED直管ランプ40形 代替 | LDG32T･N/11/20/19SP/C | 昼白色 | 2000 | 10.5 | 6 | 13700
1374 | B1階 | 12 | 53. 剖検室前廊下 | 0 | IL40 | φ100非常灯(電源別置) | 2 | 1 | 2 | 器具交換 | ＬＥＤ非常灯 電源別置型 低天井用 埋込Φ100 | IREL-VDL3H/100-W | - | - | - | 2 | 36000
1375 | B1階 | 誘A | 53. 剖検室前廊下 | 0 | FL20*1灯 | 避難口誘導灯 点滅 | 1 | 1 | 1 | 器具交換 | LED点滅型誘導灯 壁・天井直付形・吊下兼用形 B級BL形 片面(左人型) | FA20331KLE1、FK20300、FK21727C73-Q | - | - | 3.2 | 1 | 184000
1376 | B1階 | 13 | 53. 剖検室前廊下 | 0 | ハロゲン電球60形 | 埋込ダウンライト Φ75 | 2 | 1 | 2 | 器具交換 | LEDﾍﾞｰｽﾀﾞｳﾝﾗｲﾄφ75 PWM調光 | DL6L38-7W7BW-D | 電球色 | 611 | 5.4 | 2 | 14500
1377 | B1階 | 76 | 54. 中央材料室 | 0 | FLR40W*3灯 | 蛍光灯40W 埋込型 幅300mm（防水型) | 9 | 3 | 27 | ランプ交換 | LED直管ランプ40形 代替 | LDG32T･N/11/20/19SP/C | 昼白色 | 2000 | 10.5 | 27 | 13700
1378 | B1階 | 12 | 54. 中央材料室 | 0 | IL40 | φ100非常灯(電源別置) | 6 | 1 | 6 | 器具交換 | ＬＥＤ非常灯 電源別置型 低天井用 埋込Φ100 | IREL-VDL3H/100-W | - | - | - | 6 | 36000
1379 | B1階 | 77 | 54. 中央材料室 | 0 | FLR40W*2灯 | 蛍光灯40W 埋込型 幅220mm（防水型) | 1 | 2 | 2 | ランプ交換 | LED直管ランプ40形 代替 | LDG32T･N/11/20/19SP/C | 昼白色 | 2000 | 10.5 | 2 | 13700
1380 | B1階 | 1 | 54. 中央材料室 | 0 | FLR40W*2灯 | 蛍光灯40W 埋込型 幅328mm | 6 | 2 | 12 | ランプ交換 | LED直管ランプ40形 代替 | LDG32T･N/11/20/19SP/C | 昼白色 | 2000 | 10.5 | 12 | 13700
1381 | B1階 | 8 | 54. 中央材料室 | 0 | FL20W*2灯 | 蛍光灯20W 埋込型 幅328mm | 2 | 2 | 4 | ランプ交換 | LED直管ランプ20形 代替 | LDG20T･N/6/10/19SL/C | 昼白色 | 1000 | 6.1 | 4 | 10500
1382 | B1階 | 24 | 55. 組立室 | 0 | FLR40W*2灯 | 蛍光灯40W 埋込型 幅328mm カバー付 | 6 | 2 | 12 | ランプ交換 | LED直管ランプ40形 代替 | LDG32T･N/11/20/19SP/C | 昼白色 | 2000 | 10.5 | 12 | 13700
1383 | B1階 | 44 | 55. 組立室 | 0 | ミニハロゲン13W | 埋込非常灯 防水(電源別置) | 2 | 1 | 2 | 器具交換 | 埋込非常灯 防水 電源別置 | EL-WDT33112A | 昼白色 | - | - | 2 | 154100
1384 | B1階 | 1 | 56. 事務室 | 0 | FLR40W*2灯 | 蛍光灯40W 埋込型 幅328mm | 2 | 2 | 4 | ランプ交換 | LED直管ランプ40形 代替 | LDG32T･N/11/20/19SP/C | 昼白色 | 2000 | 10.5 | 4 | 13700
1385 | B1階 | 23 | 56. 事務室 | 0 | FLR40W*2灯 | 蛍光灯40W 埋込型 幅328mm（非常灯電源別置） | 2 | 2 | 4 | ランプ交換 | LED直管ランプ40形 代替 | LDG32T･N/11/20/19SP/C | 昼白色 | 2000 | 10.5 | 4 | 13700
1386 | B1階 | 8 | 57. 更衣室 | 0 | FL20W*2灯 | 蛍光灯20W 埋込型 幅328mm | 1 | 2 | 2 | ランプ交換 | LED直管ランプ20形 代替 | LDG20T･N/6/10/19SL/C | 昼白色 | 1000 | 6.1 | 2 | 10500
1387 | B1階 | 27 | 57. 更衣室 | 0 | FL20W*2灯 | 蛍光灯20W 埋込型 幅328mm（非常灯電源別置） | 1 | 2 | 2 | ランプ交換 | LED直管ランプ20形 代替 | LDG20T･N/6/10/19SL/C | 昼白色 | 1000 | 6.1 | 2 | 10500
1388 | B1階 | 5 | 57. 更衣室 | 0 | FDL18*1灯 | 埋込ダウンライト Φ150 | 1 | 1 | 1 | 器具交換 | ダウンライト 埋込穴φ１５０ 白色枠 | DL8L38-15W7BW-D | 電球色 | 799 | 7.3 | 1 | 17000
1389 | B1階 | 78 | 58. ワゴン洗浄室 | 0 | FLR40W*2灯 | 蛍光灯40W 埋込型 幅220mm 防水（非常灯電源別置） | 1 | 2 | 2 | ランプ交換 | LED直管ランプ40形 代替 | LDG32T･N/11/20/19SP/C | 昼白色 | 2000 | 10.5 | 2 | 13700
1390 | B1階 | 22 | 59. 書庫 | 0 | FLR40W*1灯 | 蛍光灯40W 直付型 幅150mm | 1 | 1 | 1 | ランプ交換 | LED直管ランプ40形 代替 | LDG32T･N/11/20/19SP/C | 昼白色 | 2000 | 10.5 | 1 | 13700
1391 | B1階 | 1 | 60. リネン庫 | 0 | FLR40W*2灯 | 蛍光灯40W 埋込型 幅328mm | 4 | 2 | 8 | ランプ交換 | LED直管ランプ40形 代替 | LDG32T･N/11/20/19SP/C | 昼白色 | 2000 | 10.5 | 8 | 13700
1392 | B1階 | 1 | 61. 洗濯室 | 0 | FLR40W*2灯 | 蛍光灯40W 埋込型 幅328mm | 5 | 2 | 10 | ランプ交換 | LED直管ランプ40形 代替 | LDG32T･N/11/20/19SP/C | 昼白色 | 2000 | 10.5 | 10 | 13700
1393 | B1階 | 12 | 61. 洗濯室 | 0 | IL40 | φ100非常灯(電源別置) | 1 | 1 | 1 | 器具交換 | ＬＥＤ非常灯 電源別置型 低天井用 埋込Φ100 | IREL-VDL3H/100-W | - | - | - | 1 | 36000
1394 | B1階 | 6 | 61. 洗濯室 | 0 | FL20W*2灯 | 蛍光灯20W 直付型 幅230mm | 1 | 2 | 2 | ランプ交換 | LED直管ランプ20形 代替 | LDG20T･N/6/10/19SL/C | 昼白色 | 1000 | 6.1 | 2 | 10500
1395 | B1階 | 24 | 62. 風除室 | 0 | FLR40W*2灯 | 蛍光灯40W 埋込型 幅328mm カバー付 | 1 | 2 | 2 | ランプ交換 | LED直管ランプ40形 代替 | LDG32T･N/11/20/19SP/C | 昼白色 | 2000 | 10.5 | 2 | 13700
1396 | B1階 | 12 | 62. 風除室 | 0 | IL40 | φ100非常灯(電源別置) | 1 | 1 | 1 | 器具交換 | ＬＥＤ非常灯 電源別置型 低天井用 埋込Φ100 | IREL-VDL3H/100-W | - | - | - | 1 | 36000
1397 | B1階 | 誘G | 62. 風除室 | 0 | FL20*1灯 | 避難口誘導灯 | 1 | 1 | 1 | 器具交換 | LED避難口誘導灯 壁・天井直付形・吊下兼用形 B級BL形 片面(左人型) | KSH20151 1EL、S1-2091S、MOYU-02C32B | - | - | 1.9 | 1 | 75300
1398 | B1階 | 23 | 63. スタッフ控室 | 0 | FLR40W*2灯 | 蛍光灯40W 埋込型 幅328mm（非常灯電源別置） | 1 | 2 | 2 | ランプ交換 | LED直管ランプ40形 代替 | LDG32T･N/11/20/19SP/C | 昼白色 | 2000 | 10.5 | 2 | 13700
1399 | B1階 | 1 | 64. 前室 | 0 | FLR40W*2灯 | 蛍光灯40W 埋込型 幅328mm | 1 | 2 | 2 | ランプ交換 | LED直管ランプ40形 代替 | LDG32T･N/11/20/19SP/C | 昼白色 | 2000 | 10.5 | 2 | 13700
1400 | B1階 | 23 | 64. 前室 | 0 | FLR40W*2灯 | 蛍光灯40W 埋込型 幅328mm（非常灯電源別置） | 1 | 2 | 2 | ランプ交換 | LED直管ランプ40形 代替 | LDG32T･N/11/20/19SP/C | 昼白色 | 2000 | 10.5 | 2 | 13700
1401 | B1階 | 1 | 65. 中央倉庫 | 0 | FLR40W*2灯 | 蛍光灯40W 埋込型 幅328mm | 9 | 2 | 18 | ランプ交換 | LED直管ランプ40形 代替 | LDG32T･N/11/20/19SP/C | 昼白色 | 2000 | 10.5 | 18 | 13700
1402 | B1階 | 23 | 65. 中央倉庫 | 0 | FLR40W*2灯 | 蛍光灯40W 埋込型 幅328mm（非常灯電源別置） | 3 | 2 | 6 | ランプ交換 | LED直管ランプ40形 代替 | LDG32T･N/11/20/19SP/C | 昼白色 | 2000 | 10.5 | 6 | 13700
1403 | B1階 | 誘A | 66. 廊下 | 0 | FL20*1灯 | 避難口誘導灯 点滅 | 1 | 1 | 1 | 器具交換 | LED点滅型誘導灯 壁・天井直付形・吊下兼用形 B級BL形 片面(左人型) | FA20331KLE1、FK20300、FK21727C73-Q | - | - | 3.2 | 1 | 184000
1404 | B1階 | 72 | 66. 廊下 | 0 | FDL27*1灯 | 埋込ダウンライト Φ175 | 5 | 1 | 5 | 器具交換 | ダウンライト 埋込穴φ１７５ 白色枠 | DL11N8-15W7BW-D＋DLRP17-15 | 昼白色 | 1100 | 9.8 | 5 | 21000
1405 | B1階 | 12 | 66. 廊下 | 0 | IL40 | φ100非常灯(電源別置) | 2 | 1 | 2 | 器具交換 | ＬＥＤ非常灯 電源別置型 低天井用 埋込Φ100 | IREL-VDL3H/100-W | - | - | - | 2 | 36000
1406 | B1階 | 30 | 66. 廊下 | 0 | FLR40W*1灯 | 蛍光灯40W トラフ型 | 4 | 1 | 4 | ランプ交換 | LED直管ランプ40形 代替 | LDG32T･N/11/20/19SP/C | 昼白色 | 2000 | 10.5 | 4 | 13700
1407 | B1階 | 誘A | 67. 廊下 | 0 | FL20*1灯 | 避難口誘導灯 点滅 | 1 | 1 | 1 | 器具交換 | LED点滅型誘導灯 壁・天井直付形・吊下兼用形 B級BL形 片面(左人型) | FA20331KLE1、FK20300、FK21727C73-Q | - | - | 3.2 | 1 | 184000
1408 | B1階 | 24 | 67. 廊下 | 0 | FLR40W*2灯 | 蛍光灯40W 埋込型 幅328mm カバー付 | 11 | 2 | 22 | ランプ交換 | LED直管ランプ40形 代替 | LDG32T･N/11/20/19SP/C | 昼白色 | 2000 | 10.5 | 22 | 13700
1409 | B1階 | 12 | 67. 廊下 | 0 | IL40 | φ100非常灯(電源別置) | 5 | 1 | 5 | 器具交換 | ＬＥＤ非常灯 電源別置型 低天井用 埋込Φ100 | IREL-VDL3H/100-W | - | - | - | 5 | 36000
1410 | B1階 | 誘E | 67. 廊下 | 0 | FL10*1灯 | 通路誘導灯（C級） | 1 | 1 | 1 | 器具交換 | LED通路誘導灯 壁埋込形 C級 片面(左矢印) | KYH1951B 1EL、S2-1081L、MOYU-13B23B | - | - | 1.3 | 1 | 75400
1411 | B1階 | 誘C | 67. 廊下 | 0 | FL10*1灯 | 通路誘導灯（C級） | 1 | 1 | 1 | 器具交換 | LED通路誘導灯 壁埋込形 C級 片面(両矢印) | KYH1951B 1EL、S2-1081W、MOYU-13B23B | - | - | 1.3 | 1 | 75400
1412 | B1階 | 誘G | 67. 廊下 | 0 | FL20*1灯 | 避難口誘導灯 | 1 | 1 | 1 | 器具交換 | LED避難口誘導灯 壁・天井直付形・吊下兼用形 B級BL形 片面(左人型) | KSH20151 1EL、S1-2091S、MOYU-02C32B | - | - | 1.9 | 1 | 75300
1413 | B1階 | 誘A | 68. 廊下 | 0 | FL20*1灯 | 避難口誘導灯 点滅 | 1 | 1 | 1 | 器具交換 | LED点滅型誘導灯 壁・天井直付形・吊下兼用形 B級BL形 片面(左人型) | FA20331KLE1、FK20300、FK21727C73-Q | - | - | 3.2 | 1 | 184000
1414 | B1階 | 誘F | 68. 廊下 | 0 | FL20*1灯 | 避難口誘導灯 | 2 | 1 | 2 | 器具交換 | LED避難口誘導灯 壁埋込形 B級BL形 片面(左人型) | KYH2951B 1EL、S1-2081S、MOYU-14B14B | - | - | 1.9 | 2 | 106400
1415 | B1階 | 誘C | 68. 廊下 | 0 | FL10*1灯 | 通路誘導灯（C級） | 1 | 1 | 1 | 器具交換 | LED通路誘導灯 壁埋込形 C級 片面(両矢印) | KYH1951B 1EL、S2-1081W、MOYU-13B23B | - | - | 1.3 | 1 | 75400
1416 | B1階 | 誘G | 68. 廊下 | 0 | FL20*1灯 | 避難口誘導灯 | 1 | 1 | 1 | 器具交換 | LED避難口誘導灯 壁・天井直付形・吊下兼用形 B級BL形 片面(左人型) | KSH20151 1EL、S1-2091S、MOYU-02C32B | - | - | 1.9 | 1 | 75300
1417 | B1階 | 誘B | 68. 廊下 | 0 | FL10*1灯 | 通路誘導灯（C級） | 1 | 1 | 1 | 器具交換 | LED通路誘導灯 壁埋込形 C級 片面(右矢印) | KYH1951B 1EL、S2-1081AR、MOYU-13B23B | - | - | 1.3 | 1 | 75400
1418 | B1階 | 32 | 68. 廊下 | 0 | ミニクリプトン60W | 埋込ダウンライト Φ150 | 6 | 1 | 6 | 器具交換 | ダウンライト 埋込穴φ１５０ 白色枠 | DL8L38-15W7BW-D | 電球色 | 799 | 7.3 | 6 | 17000
1419 | B1階 | 12 | 68. 廊下 | 0 | IL40 | φ100非常灯(電源別置) | 7 | 1 | 7 | 器具交換 | ＬＥＤ非常灯 電源別置型 低天井用 埋込Φ100 | IREL-VDL3H/100-W | - | - | - | 7 | 36000
1420 | B1階 | 16 | 68. 廊下 | 0 | FDL18*1灯 | 埋込ダウンライト Φ150 | 4 | 1 | 4 | 器具交換 | ダウンライト 埋込穴φ１５０ 白色枠 | DL8N8-15W7BW-D | 昼白色 | 850 | 7.3 | 4 | 17000
1421 | B1階 | 24 | 68. 廊下 | 0 | FLR40W*2灯 | 蛍光灯40W 埋込型 幅328mm カバー付 | 14 | 2 | 28 | ランプ交換 | LED直管ランプ40形 代替 | LDG32T･N/11/20/19SP/C | 昼白色 | 2000 | 10.5 | 28 | 13700
1422 | B1階 | 30 | 68. 廊下 | 0 | FLR40W*1灯 | 蛍光灯40W トラフ型 | 7 | 1 | 7 | ランプ交換 | LED直管ランプ40形 代替 | LDG32T･N/11/20/19SP/C | 昼白色 | 2000 | 10.5 | 7 | 13700
1423 | B1階 | 13 | 68. 廊下 | 0 | ハロゲン電球60形 | 埋込ダウンライト Φ75 | 1 | 1 | 1 | 器具交換 | LEDﾍﾞｰｽﾀﾞｳﾝﾗｲﾄφ75 PWM調光 | DL6L38-7W7BW-D | 電球色 | 611 | 5.4 | 1 | 14500
1424 | B1階 | 誘B | 69. 廊下 | 0 | FL10*1灯 | 通路誘導灯（C級） | 1 | 1 | 1 | 器具交換 | LED通路誘導灯 壁埋込形 C級 片面(右矢印) | KYH1951B 1EL、S2-1081AR、MOYU-13B23B | - | - | 1.3 | 1 | 75400
1425 | B1階 | 誘A | 69. 廊下 | 0 | FL20*1灯 | 避難口誘導灯 点滅 | 1 | 1 | 1 | 器具交換 | LED点滅型誘導灯 壁・天井直付形・吊下兼用形 B級BL形 片面(左人型) | FA20331KLE1、FK20300、FK21727C73-Q | - | - | 3.2 | 1 | 184000
1426 | B1階 | 24 | 69. 廊下 | 0 | FLR40W*2灯 | 蛍光灯40W 埋込型 幅328mm カバー付 | 6 | 2 | 12 | ランプ交換 | LED直管ランプ40形 代替 | LDG32T･N/11/20/19SP/C | 昼白色 | 2000 | 10.5 | 12 | 13700
1427 | B1階 | 12 | 69. 廊下 | 0 | IL40 | φ100非常灯(電源別置) | 2 | 1 | 2 | 器具交換 | ＬＥＤ非常灯 電源別置型 低天井用 埋込Φ100 | IREL-VDL3H/100-W | - | - | - | 2 | 36000
1428 | B1階 | 79 | 70. 厨房 | 0 | FLR40W*2灯 | 蛍光灯40W 埋込型 幅328mm 防水（非常灯電源別置） | 6 | 2 | 12 | ランプ交換 | LED直管ランプ40形 代替 | LDG32T･N/11/20/19SP/C | 昼白色 | 2000 | 10.5 | 12 | 13700
1429 | B1階 | 80 | 70. 厨房 | 0 | FLR40W*2灯 | 蛍光灯40W 埋込型 幅300mm（防水型) | 32 | 2 | 64 | ランプ交換 | LED直管ランプ40形 代替 | LDG32T･N/11/20/19SP/C | 昼白色 | 2000 | 10.5 | 64 | 13700
1430 | B1階 | 77 | 70. 厨房 | 0 | FLR40W*2灯 | 蛍光灯40W 埋込型 幅220mm（防水型) | 1 | 2 | 2 | ランプ交換 | LED直管ランプ40形 代替 | LDG32T･N/11/20/19SP/C | 昼白色 | 2000 | 10.5 | 2 | 13700
1431 | B1階 | 1 | 71. 下処理室 | 0 | FLR40W*2灯 | 蛍光灯40W 埋込型 幅328mm | 3 | 2 | 6 | ランプ交換 | LED直管ランプ40形 代替 | LDG32T･N/11/20/19SP/C | 昼白色 | 2000 | 10.5 | 6 | 13700
1432 | B1階 | 23 | 71. 下処理室 | 0 | FLR40W*2灯 | 蛍光灯40W 埋込型 幅328mm（非常灯電源別置） | 2 | 2 | 4 | ランプ交換 | LED直管ランプ40形 代替 | LDG32T･N/11/20/19SP/C | 昼白色 | 2000 | 10.5 | 4 | 13700
1433 | B1階 | 77 | 72. 食品庫①② | 0 | FLR40W*2灯 | 蛍光灯40W 埋込型 幅220mm（防水型) | 2 | 2 | 4 | ランプ交換 | LED直管ランプ40形 代替 | LDG32T･N/11/20/19SP/C | 昼白色 | 2000 | 10.5 | 4 | 13700
1434 | B1階 | 1 | 73. 前室 | 0 | FLR40W*2灯 | 蛍光灯40W 埋込型 幅328mm | 1 | 2 | 2 | ランプ交換 | LED直管ランプ40形 代替 | LDG32T･N/11/20/19SP/C | 昼白色 | 2000 | 10.5 | 2 | 13700
1435 | B1階 | 23 | 73. 前室 | 0 | FLR40W*2灯 | 蛍光灯40W 埋込型 幅328mm（非常灯電源別置） | 2 | 2 | 4 | ランプ交換 | LED直管ランプ40形 代替 | LDG32T･N/11/20/19SP/C | 昼白色 | 2000 | 10.5 | 4 | 13700
1436 | B1階 | 28 | 74. 手洗い場 | 0 | FL20 | ブラケット | 3 | 1 | 3 | ランプ交換 | LED直管ランプ20形 代替 | LDG20T･N/6/10/19SL/C | 昼白色 | 1000 | 6.1 | 3 | 10500
1437 | B1階 | 21 | 74. 手洗い場 | 0 | FLR40W*1灯 | 蛍光灯40W 埋込型 幅190mm | 1 | 1 | 1 | ランプ交換 | LED直管ランプ40形 代替 | LDG32T･N/11/20/19SP/C | 昼白色 | 2000 | 10.5 | 1 | 13700
1438 | B1階 | 1 | 75. 栄養管理室 | 0 | FLR40W*2灯 | 蛍光灯40W 埋込型 幅328mm | 5 | 2 | 10 | ランプ交換 | LED直管ランプ40形 代替 | LDG32T･N/11/20/19SP/C | 昼白色 | 2000 | 10.5 | 10 | 13700
1439 | B1階 | 23 | 75. 栄養管理室 | 0 | FLR40W*2灯 | 蛍光灯40W 埋込型 幅328mm（非常灯電源別置） | 1 | 2 | 2 | ランプ交換 | LED直管ランプ40形 代替 | LDG32T･N/11/20/19SP/C | 昼白色 | 2000 | 10.5 | 2 | 13700
1440 | B1階 | 12 | 76. 廊下 | 0 | IL40 | φ100非常灯(電源別置) | 1 | 1 | 1 | 器具交換 | ＬＥＤ非常灯 電源別置型 低天井用 埋込Φ100 | IREL-VDL3H/100-W | - | - | - | 1 | 36000
1441 | B1階 | 8 | 76. 廊下 | 0 | FL20W*2灯 | 蛍光灯20W 埋込型 幅328mm | 2 | 2 | 4 | ランプ交換 | LED直管ランプ20形 代替 | LDG20T･N/6/10/19SL/C | 昼白色 | 1000 | 6.1 | 4 | 10500
1442 | B1階 | 81 | 77. トイレ | 0 | FHT32W*1灯 | 埋込ダウンライト Φ200 | 2 | 1 | 2 | 器具交換 | LEDダウンライト埋込Φ200 | DL14L38-15W7BW-D+DLRP20-15 | 電球色 | 1316 | 11.4 | 2 | 24900
1443 | B1階 | 21 | 78. 更衣室 | 0 | FLR40W*1灯 | 蛍光灯40W 埋込型 幅190mm | 2 | 1 | 2 | ランプ交換 | LED直管ランプ40形 代替 | LDG32T･N/11/20/19SP/C | 昼白色 | 2000 | 10.5 | 2 | 13700
1444 | B1階 | 58 | 79. 休憩室 | 0 | FL20W*1灯 | キッチン灯・手元灯 プルスイッチ付き | 1 | 1 | 1 | ランプ交換 | LED直管ランプ20形 代替 | LDG20T･N/6/10/19SL/C | 昼白色 | 1000 | 6.1 | 1 | 10500
1445 | B1階 | 16 | 79. 休憩室 | 0 | FDL18*1灯 | 埋込ダウンライト Φ150 | 1 | 1 | 1 | 器具交換 | ダウンライト 埋込穴φ１５０ 白色枠 | DL8N8-15W7BW-D | 昼白色 | 850 | 7.3 | 1 | 17000
1446 | B1階 | 37 | 79. 休憩室 | 0 | FL20W*4灯 | 蛍光灯20W シーリング 和風 | 1 | 4 | 4 | ランプ交換 | LED直管ランプ20形 代替 | LDG20T･N/6/10/19SL/C | 昼白色 | 1000 | 6.1 | 4 | 10500
1447 | B1階 | 12 | 79. 休憩室 | 0 | IL40 | φ100非常灯(電源別置) | 1 | 1 | 1 | 器具交換 | ＬＥＤ非常灯 電源別置型 低天井用 埋込Φ100 | IREL-VDL3H/100-W | - | - | - | 1 | 36000
1448 | B1階 | 68 | 80. カルテ庫 | 0 | FHF32W*2灯 | 蛍光灯32W 直付型 幅230mm | 1 | 2 | 2 | ランプ交換 | LED直管ランプ32形 代替 | LDG32T･N/14/25/19SP/C | 昼白色 | 2500 | 13.8 | 2 | 15800
1449 | B1階 | 22 | 80. カルテ庫 | 0 | FLR40W*1灯 | 蛍光灯40W 直付型 幅150mm | 6 | 1 | 6 | ランプ交換 | LED直管ランプ40形 代替 | LDG32T･N/11/20/19SP/C | 昼白色 | 2000 | 10.5 | 6 | 13700
1450
1451
1452
1453
1454
1455
1456
1457
1458
1459
1460
1461
1462
1463
1464
1465
1466
1467
1468
1469
1470
1471
1472
1473
1474
1475
1476
1477
1478